## RECAPITULATIF DES LOTS
En-tete de l'Entreprise
TRAVAUX DE CONSTRUCTION Travaux de construction de cinquante (50) Espaces Temporaires d’Apprentissage avec des mobiliers scolaires et Trente-deux (32) portes de latrines dans 10 écoles dans la SDE de Kalehe 1, Province du Sud – Kivu, repartis en 03 (Trois) lots distincts
TRAVAUX DE CONSTRUCTION Travaux de construction de cinquante (50) Espaces Temporaires d’Apprentissage avec des mobiliers scolaires et Trente-deux (32) portes de latrines dans 10 écoles dans la SDE de Kalehe 1, Province du Sud – Kivu, repartis en 03 (Trois) lots distincts
N° | Allotissements / Descriptifs |  | Montant Total (USD)
1 | LOT 1 | EP BUHAMBA | 0
2 |  | EP MULALA | 0
3 |  | EP VAHE | 0
TOTAL LOT 1: Lot – 1: EP BUHAMBA, EP MULALA, EP VAHE 1.16 Espaces temporaires d’apprentissage (ETA) construits et équipés en mobiliers Scolaires 2.336 pupitres, 16 tables et 16 chaises sont confectionnés et installés dans les salles de classe 3.08 portes de latrines en matériaux durables en bloc de 3 ou de 2 construits suivant les normes et standards |  |  | 0
1 | LOT 2 | EP TUAMKE | 0
2 |  | EP EMMANUEL | 0
3 |  | EP MUTUGIRWA | 0
4 |  | EP KABELI | 0
LOT 2: Lot – 1: EP TUAMKE, EP EMMANUEL, EP MUTUGIRWA, EP KABELI 1.20 Espaces temporaires d’apprentissage (ETA) construits et équipés en mobiliers Scolaires 2.420 pupitres, 20 tables et 20 chaises sont confectionnés et installés dans les salles de classe 3.16 portes de latrines en matériaux durables en bloc de 3 ou de 2 construits suivant les normes et standards |  |  | 0
1 | LOT 3 | EP NAMASHALI | 0
2 |  | EP THONDO/NGWIRO | 0
3 |  | EP NYUNDO | 0
LOT 3: EP NAMASHALI, EP THONDO/NGWIRO, EP NYUNDO 1.14 Espaces temporaires d’apprentissage (ETA) construits et équipés en mobiliers Scolaires 2.294 pupitres, 14 tables et 14 chaises sont confectionnés et installés dans les salles de classe 3.08 portes de latrines en matériaux durables en bloc de 3 ou de 2 construits suivant les normes et standards |  |  | 0
MONTANT TOTAL DE TOUS LES LOTS SOUMISSIONNES |  |  | 0
Montant Total (en lettres) : …...........................................
Nom & Signature du Responsable
Date |  |  | Cachet de l'Entreprise

## Cadre devis LOT 01_EP BUHAMBA
EN-TETE DE L'ENTREPRISE
TRAVAUX DE CONSTRUCTION Travaux de construction de cinquante (50) Espaces Temporaires d’Apprentissage avec des mobiliers scolaires et Trente-deux (32) portes de latrines dans 10 écoles dans la SDE de Kalehe 1, Province du Sud – Kivu, repartis en 03 (Trois) lots distincts
Note Importante : - Le soumissionnaire devrait Télécharger le fichier et remplira exclusivement les cellules en jaune sans altérer les formules ni les quantités sur son propre ordinateur (Le remplissage en ligne est strictement interdit). - le soumissionnaire téléchargera le fichier Excel et remplira ses prix unitaires selon les nombres de Lot qu'il souhaite appliquer. - Les modifications non autorisées pourront conduire à un rejet de l'offre
LOT 1: Lot – 1: EP BUHAMBA, EP MULALA, EP VAHE 1.16 Espaces temporaires d’apprentissage (ETA) construits et équipés en mobiliers Scolaires 2.336 pupitres, 16 tables et 16 chaises sont confectionnés et installés dans les salles de classe 3.08 portes de latrines en matériaux durables en bloc de 3 ou de 2 construits suivant les normes et standards
N° | Désignation | Unité | Qté | PU ($) | PT ($)
0.0 | Installation et Repli de chantier
0.10 | Installation chantier (Amené de materiels, construction d'abri de chantier, dépôt,préparation du terrain, Débroussallage, décapage, nivellement de l'emprise et sur 2 mètres tout au tour de l'ouvrage, implantation des ouvrages et nettoyage du terrain y compris toutes sujétions etc…) et repli (démontage des installation, nettoyage du site, demobilisation du personnel etc..) pour le lot 1 | FF | 1 |  | 0
Sous-Total 0.00 |  |  |  |  | 0
A - EP BUHAMBA : Construction UN (01) bloc de Trois (03) ETA avec mobiliers scolaires
UN (01) Bloc de trois (03) Espaces Temporaires d'Apprentissage - EP BIRERE
1.0 | Infrastructure : Terrassement et Fondation
1.10 | Fouilles en rigoles pour fondation de 0,55 m de large et de profondeur de 0,6 m, à adapter en fonction de la topographie du site y compris toutes sujétions | m3 | 24.75 |  | 0
1.20 | Béton de propreté dosé à 150 kg/m3 sous maçonnerie en moellons | m3 | 2.975 |  | 0
1.30 | Maçonnerie de fondation en Moellon Ep: 40 cm, Prof : 60 cm, joints en mortier de ciment dosé à 300 kg/m3 y compris toutes les sujétions adapter par rapport à la topographie du site | m3 | 20.7 |  | 0
1.40 | Fourniture et pose de remblai d'apport de bonne qualité COMPACTE de 15 cm d'épaisseur à l'intérieur des salles de classe y compris toutes les sujetions | m3 | 26.1 |  | 0
Sous-Total 1.00 |  |  |  |  | 0
2.0 | Superstructures : Travaux d'Elévation
2.10 | Maçonnerie en bloc ciment vibré de résistance normalisée de 15x20x40cm pour élévation, de 1,5 cm de hauteur de mur pignon avec des joints en mortier de ciment très bien fini y compris toutes les sujetions | m3 | 37.0975 |  | 0
2.20 | Béton armé pour poteaux en HA12 de 15x20cm avec un socle en fondation conformément aux plans y compris toutes les sujétions d'implémentantion | m3 | 2.43 |  | 0
2.30 | Béton armé pour chainages haut dosé à 350 kg/m3 de section de 15x15 cm avec 3 HA12mm et les cadres en HA6 en épingle y compris toutes les sujetions | m3 | 1.8563 |  | 0
2.40 | Pavement en mortier de 5cm d'épaisseur dosé à 300kg/m3 et lissé à l'intérieur des salles de classe y compris toutes les sujétions | m3 | 8.7 |  | 0
Sous-Total 2.00 |  |  |  |  | 0
3.0 | Charpente - Bois (Essence de bois rouge local) et Couverture
3.10 | Fourniture et pose de ferme (Arbaletrier, fiche, contre fiche, entrait, poinçon etc..) en madrier 5/15 cm y compris toute sujétion de fixation et de traitement AVANT MONTAGE anti-insectes | m3 | 3.465 |  | 0
3.20 | Panne en chevron de 5x5cm y compris toute sujétion de fixation et de traitement AVANT MONTAGE anti-insectes | m3 | 0.99 |  | 0
3.30 | Fourniture et pose planche de rive 20 cm, ép. 2,5 cm y compris toute sujétion de fixation et de traitement AVANT MONTAGE anti-insectes | ml | 78 |  | 0
3.40 | Fourniture et pose de couverture en tôles BWG 32 de couleur grise y compris toutes les sujétions | m² | 290.4 |  | 0
3.50 | Fourniture et pose faitière en tôle BWG 32 de couleur grise y compris toutes les sujétions | ml | 30 |  | 0
Sous-Total 3.00 |  |  |  |  | 0
4.0 | MENUISERIE BOIS
4.10 | Fourniture et pose de Porte en bois de 90x220 avec poigné metallique intérieur & extérieur et le système de verrous local y compris toutes les sujetions | Pièce | 3 |  | 0
4.20 | Fourniture et pose de Fenêtres en bois de 120x120 cm avec poigné metallique intérieur et le système de verrous local y compris toutes les sujetions | Pièce | 12 |  | 0
4.30 | Confection de tableau en mortier de ciment de 1,2m x 5,00m avec un cadre en latte et le support de craie y compris toutes sujétions dont l'allège est de 60cm par salle de classe | Pièce | 3 |  | 0
4.40 | Fourniture et pose de pupitre mobile avec casiers en bois rouge conformément aux spéfécifications techniques de l'appel d'offre Page 19 y compris toutes les sujections. | Pièce | 63 |  | 0 | 21 | 126
4.50 | Fourniture et pose de table pour enseignants en bois rouge conformément aux spéfécifications techniques de l'appel d'offre Page 19 y compris toutes les sujections. | Pièce | 3 |  | 0
4.60 | Fourniture et pose de chaise pour enseignants en bois rouge conformément aux spéfécifications techniques de l'appel d'offre Page 19 y compris toutes les sujections. | Pièce | 3 |  | 0
Sous-Total 4.00 |  |  |  |  | 0
5.0 | PEINTURE
5.10 | Peinture ardoisine pour tableau y compris préparation de surface et masticage | m² | 18 |  | 0
5.20 | Email blanc sur fenêtres, y compris préparation des surfaces (masticage, grattage, ponçage) | m² | 38.016 |  | 0
5.30 | Email bleu Unicef sur portes en bois y compris préparation des surfaces (masticage, grattage, ponçage) | m² | 13.068 |  | 0
5.40 | Email bleu Unicef sur planche de rive en bois et sur gouttière métallique y compris préparation des surfaces (masticage, grattage, ponçage) - | m² | 19.5 |  | 0
5.50 | Panneau de visibilité de 1m x 2m en écriture indélibile sur un pan de mur avec les logos UNICEF - Bailleur - EPST etc… | Fft | 1 |  | 0
Sous-Total 5.00 |  |  |  |  | 0
UN (01) Bloc de trois (03) Espaces Temporaires d'Apprentissage - EP BUHAMBA |  |  |  |  | 0
Total A- EP BUHAMBA : Construction Deux (02) blocs de Trois (03) ETA avec mobiliers scolaires |  |  |  |  | 0
Date |  |  |  |  | Nom & Signature du Responsable/Cachet de l'Entreprise

## Cadre devis LOT 01_EP MULALA
EN-TETE DE L'ENTREPRISE
TRAVAUX DE CONSTRUCTION Travaux de construction de cinquante (50) Espaces Temporaires d’Apprentissage avec des mobiliers scolaires et Trente-deux (32) portes de latrines dans 10 écoles dans la SDE de Kalehe 1, Province du Sud – Kivu, repartis en 03 (Trois) lots distincts
Note Importante : - Le soumissionnaire devrait Télécharger le fichier et remplira exclusivement les cellules en jaune sans altérer les formules ni les quantités sur son propre ordinateur (Le remplissage en ligne est strictement interdit). - le soumissionnaire téléchargera le fichier Excel et remplira ses prix unitaires selon les nombres de Lot qu'il souhaite appliquer. - Les modifications non autorisées pourront conduire à un rejet de l'offre
LOT 1: Lot – 1: EP BUHAMBA, EP MULALA, EP VAHE 1.16 Espaces temporaires d’apprentissage (ETA) construits et équipés en mobiliers Scolaires 2.336 pupitres, 16 tables et 16 chaises sont confectionnés et installés dans les salles de classe 3.08 portes de latrines en matériaux durables en bloc de 3 ou de 2 construits suivant les normes et standards
N° | Désignation | Unité | Qté | PU ($) | PT ($)
0.0 | Installation et Repli de chantier
0.10 | Installation chantier (Amené de materiels, construction d'abri de chantier, dépôt,préparation du terrain, Débroussallage, décapage, nivellement de l'emprise et sur 2 mètres tout au tour de l'ouvrage, implantation des ouvrages et nettoyage du terrain y compris toutes sujétions etc…) et repli (démontage des installation, nettoyage du site, demobilisation du personnel etc..) pour le lot 1 | FF | 1 |  | 0
Sous-Total 0.00 |  |  |  |  | 0
A - EP MULALA: Construction DEUX (02) blocs de Deux (02) ETA avec mobiliers scolaires
Deux (02) Blocs de Deux (02) Espaces Temporaires d'Apprentissage - EP MULALA:
1.0 | Infrastructure : Terrassement et Fondation
1.10 | Fouilles en rigoles pour fondation de 0,55 m de large et de profondeur de 0,6 m, à adapter en fonction de la topographie du site y compris toutes sujétions | m3 | 19.5 |  | 0
1.20 | Béton de propreté dosé à 150 kg/m3 sous maçonnerie en moellons de 5cm d'épaisseur | m3 | 1.95 |  | 0
1.30 | Maçonnerie de fondation en Moellon Ep: 40 cm, Prof : 60 cm, joints en mortier de ciment dosé à 300 kg/m3 y compris toutes les sujétions adapter par rapport à la topographie du site | m3 | 14.4 |  | 0
1.40 | Fourniture et pose de remblai d'apport de bonne qualité COMPACTE de 15 cm d'épaisseur à l'intérieur des salles de classe y compris toutes les sujetions | m3 | 17.4 |  | 0
Sous-Total 1.00 |  |  |  |  | 0
2.0 | Superstructures : Travaux d'Elévation
2.10 | Maçonnerie en bloc ciment vibré de résistance normalisée de 15x20x40cm pour élévation, de 1,5 cm de hauteur de mur pignon avec des joints en mortier de ciment très bien fini y compris toutes les sujetions | m3 | 27.2048 |  | 0
2.20 | Béton armé pour poteaux en HA12 de 15x20cm avec un socle en fondation conformément aux plans y compris toutes les sujétions d'implémentantion | m3 | 1.782 |  | 0
2.30 | Béton armé pour chainages haut dosé à 350 kg/m3 de section de 15x15 cm avec 3 HA12mm et les cadres en HA6 en épingle y compris toutes les sujetions | m3 | 1.3613 |  | 0
2.40 | Pavement en mortier de 5cm d'épaisseur dosé à 300kg/m3 et lissé à l'intérieur des salles de classe y compris toutes les sujétions | m3 | 5.8 |  | 0
Sous-Total 2.00 |  |  |  |  | 0
3.0 | Charpente - Bois (Essence de bois rouge local) et Couverture
3.10 | Fourniture et pose de ferme (Arbaletrier, fiche, contre fiche, entrait, poinçon etc..) en madrier 5/15 cm y compris toute sujétion de fixation et de traitement AVANT MONTAGE anti-insectes | m3 | 2.31 |  | 0
3.20 | Panne en chevron de 5x5cm y compris toute sujétion de fixation et de traitement AVANT MONTAGE anti-insectes | m3 | 0.726 |  | 0
3.30 | Fourniture et pose planche de rive 20 cm, ép. 2,5 cm y compris toute sujétion de fixation et de traitement AVANT MONTAGE anti-insectes | ml | 52 |  | 0
3.40 | Fourniture et pose de couverture en tôles BWG 32 de couleur grise y compris toutes les sujétions | m² | 196.2 |  | 0
3.50 | Fourniture et pose faitière en tôle BWG 32 de couleur grise y compris toutes les sujétions | ml | 20 |  | 0
Sous-Total 3.00 |  |  |  |  | 0
4.0 | MENUISERIE BOIS
4.10 | Fourniture et pose de Porte en bois de 90x220 avec poigné metallique intérieur & extérieur et le système de verrous local y compris toutes les sujetions | Pièce | 2 |  | 0
4.20 | Fourniture et pose de Fenêtres en bois de 120x120 cm avec poigné metallique intérieur et le système de verrous local y compris toutes les sujetions | Pièce | 8 |  | 0
4.30 | Confection de tableau en mortier de ciment de 1,2m x 5,00m avec un cadre en latte et le support de craie y compris toutes sujétions dont l'allège est de 60cm par salle de classe | Pièce | 2 |  | 0
4.40 | Fourniture et pose de pupitre mobile avec casiers en bois rouge conformément aux spéfécifications techniques de l'appel d'offre Page 19 y compris toutes les sujections. | Pièce | 42 |  | 0 | 14 | 84
4.50 | Fourniture et pose de table pour enseignants en bois rouge conformément aux spéfécifications techniques de l'appel d'offre Page 19 y compris toutes les sujections. | Pièce | 2 |  | 0
4.60 | Fourniture et pose de chaise pour enseignants en bois rouge conformément aux spéfécifications techniques de l'appel d'offre Page 19 y compris toutes les sujections. | Pièce | 2 |  | 0
Sous-Total 4.00 |  |  |  |  | 0
5.0 | PEINTURE
5.10 | Peinture ardoisine pour tableau y compris préparation de surface et masticage | m² | 12 |  | 0
5.20 | Email blanc sur fenêtres, y compris préparation des surfaces (masticage, grattage, ponçage) | m² | 25.344 |  | 0
5.30 | Email bleu Unicef sur portes en bois y compris préparation des surfaces (masticage, grattage, ponçage) | m² | 8.712 |  | 0
5.40 | Email bleu Unicef sur planche de rive en bois et sur gouttière métallique y compris préparation des surfaces (masticage, grattage, ponçage) - | m² | 13 |  | 0
5.50 | Panneau de visibilité de 1m x 2m en écriture indélibile sur un pan de mur avec les logos UNICEF - Bailleur - EPST etc… | Fft | 1 |  | 0
Sous-Total 5.00 |  |  |  |  | 0
UN (01) Bloc de deux (02) Espaces Temporaires d'Apprentissage - EP MULALA |  |  |  |  | 0
DEUX (02) Bloc de deux (02) Espaces Temporaires d'Apprentissage - EP MULALA |  |  |  |  | 0
Total A - EP MULALA: Construction DEUX (02) blocs de Deux (02) ETA avec mobiliers scolaires |  |  |  |  | 0
Deux (02) Blocs de Deux (02) portes de latrines durables - EP MULALA
1.0 | TERRASSEMENT
1.10 | Fouilles en trou et excavation de terre (profondeur de 250 cm) | m3 | 32 |  | 0
1.20 | Remblai des fouilles provenant de déblais et au alentour de l'ourvrage. Le remblai des fouilles sera exécuté par couches successives de 20 cm d'épaisseur, damées et compactées en arrosant abondamment, de manière à réduire le foisonnement des terres rapportées. | m3 | 3 |  | 0
| SOUS - TOTAL 1.0 - TERRASSEMENT |  |  |  | 0
2.0 | INFRASTRUCTURES
2.10 | Béton de propreté dosé à 150 kg/m3 d'épaisseur 5cm et de 50cm de large | m3 | 0.49 |  | 0
2.20 | Semelle filante en béton cyclopéen dosé à 250kg/m3 d'épaisseur de 20cm et de 40 cm de large | m3 | 1.62 |  | 0
2.30 | Béton armé pour poteaux dosé à 350 kg/m3 de 20x20cm en HA 12mm | m3 | 0.416 |  | 0
2.40 | Béton armé pour Chainage haut dosé à 350 kg/m3 de 20x20cm en HA 12mm | m3 | 0.9344 |  | 0
2.50 | Maçonnerie en brique cuite pour élévation dans la fosse / ep. 20 cm | m3 | 10.11 |  | 0
2.60 | Dalle sur fosse en béton armé dosé 350kg/m³ (y compris 4 dalles amovibles) L:6.10m / l:2.35 /ép 12cm, avec barres de 12 (TN+30cm) | m3 | 1.18 |  | 0
2.70 | Dalle sur sol (trottoir et rampe) en béton non armé dosé à 300 kg/m³ ép 12 cm | m3 | 1.1999 |  | 0
2.80 | Enduit intérieur fosse latrine en mortier de ciment lisse | m² | 57 |  | 0
| SOUS - TOTAL 2.0 - INFRASTRUCTURES |  |  |  | 0
3.0 | SUPERSTRUCTURES - MACONNERIE - ENDUITS
3.10 | Beton cyclopéen dosé à 250kg/m3 d'épaisseur 15cm et de 40 cm de large pour le mur d'intimité | m3 | 0.3288 |  | 0
3.20 | Maçonnerie en brique cuite pour élévation / ep. 20 cm y compris le mur d'intimité | m3 | 8.15 |  | 0
3.30 | Béton armé pour poteaux dosé à 350 kg/m3 de 20x20cm en HA 12 mm | m3 | 0.56 |  | 0
3.40 | Béton armé pour chainage haut dosé à 350 kg/m3 de 20x20cm en HA 12mm | m3 | 0.4448 |  | 0
3.50 | Revêtement intérieur de la dalle en mortier d'épaisseur 8 cm de dosé à 300kg/m3 avec une finition lisse | m3 | 0.4488 |  | 0
3.60 | Enduits ciment sur murs intérieurs : Enduit mur intérieur dosé à 300Kg/m³ lissés, d' epaisseur 1,5 cm d'ép. minimum. | m² | 35.3 |  | 0
3.70 | Enduits ciment sur murs extérieurs : Enduit ciment en trois couches sur épaisseur cumulée de 2 cm au minimum y compris le mur intime | m² | 36.035 |  | 0
SOUS-TOTAL 3.0 - SUPERSTRUCTURE-MACONNERIE-ENDUITS |  |  |  |  | 0
4.0 | CHARPENTE BOIS - COUVERTURE
4.10 | Panne en chevron de 7x7 y compris toute sujétion de fixation et de traitement AVANT MONTAGE | m3 | 0.061188 |  | 0
4.20 | Arbalétriers en madrier 7/15 y compris toute sujétion de fixation et de traitement AVANT MONTAGE | m3 | 0.01875 |  | 0
4.30 | Couverture en tôles ondulées galvanisées BG 28 de couleur bleu UNICEF | m2 | 19.11 |  | 0
4.40 | Fo+pose planche de rive 20 cm, ép. 2,5 cm y compris toute sujétion de fixation, de traitement AVANT MONTAGE et de mise en peinture | ml | 18.515 |  | 0
4.50 | Fo+pose des goutières métalliques en tole de 1,5mm et accessoires y compris toute sujétion | ml | 4.86 |  | 0
4.60 | Fo+pose des descentes d'eau Ф 90 et accessoires y compris toute sujétion | ml | 3 |  | 0
| SOUS-TOTAL 4.0 - CHARPENTE BOIS - COUVERTURE |  |  |  | 0
5.0 | PLOMBERIE
5.10 | Fourniture et pose tuyaux PVC diam 100 pour ventilation de la fosse y compris accessoire de fixation et treillis anti insectes suivant plans | ml | 9 |  | 0
5.20 | Fourniture et pose TE en PVC diam 100 pour fermer la partie supérieure des PVC 100 y compris toute sujection de pose | Pce | 3 |  | 0
5.30 | Fo et Po citerne plastique de 500 litres (sur côté latrines) y compris toute sujétion (pose robinet 1/2, vannes d'arrêt et autres accessoires de raccordements) | Ens | 1 |  | 0
5.40 | Aménagement des trous de défécation en maçonnerie conformément aux besoins des bénéficiaires et condanmés le second trou de chaque cabine | pce | 4 |  | 0
5.50 | Construction d'un socle en moellons de 1,50 m de diametre et de 1,2m de hauteur par rapport au TN avec une plateforme en béton armé de 7cm y compris une fondation de 0,4m au minimum. Le tank de 500 L sera incrusté de 30 cm dans le socle avec un sellement en surface. Le mur extérieur des meollons sera rejointoyé et un puits perdu sera crée pour eviter les bourbiers au point de lavage des mains. | Ens | 1 |  | 0
| SOUS - TOTAL 5.0 - PLOMBERIE |  |  |  | 0
6.0 | MENUISERIE METALLIQUE
6.10 | Porte métallique pleine de 1,5mm de 80x210 avec fenêtre d'aération à la partie supérieure y compris vérrous interne et externe et toute sujetion de pose | Pce | 2 |  | 0
| SOUS - TOTAL - 6.0 - MENUISERIE METALLIQUE |  |  |  | 0
7.0 | PEINTURE
7.10 | Peinture acrylique sur murs interieurs et extérieurs à partir de 1.10m de hauteur pour les murs extérieurs, y compris préparation des surfaces (masticage, grattage, ponçage) | m² | 43 |  | 0
7.20 | Email bleu Unicef sur murs intérieurs et extérieurs jusqu'à 1,10 m de hauteur, y compris préparation des surfaces (masticage, grattage, ponçage) | m² | 43 |  | 0
7.30 | Email bleu Unicef sur planche de rive en bois, y compris préparation des surfaces (masticage, grattage, ponçage) | m² | 4.6288 |  | 0
7.40 | Email bleu Unicef sur porte métallique, y compris préparation des surfaces (masticage, grattage, ponçage) | m² | 7.392 |  | 0
7.50 | Fourniture et Pose de panneau de visibilité de 1mX0,6m en façade latérale avec logo Baillieur, Logo UNICEF, partenaire etc…. | fft | 1 |  | 0
| SOUS - TOTAL - 7.0 - PEINTURE |  |  |  | 0
TOTAL UN BLOC DE LATRINE A DEUX PORTES EP MULALA |  |  |  |  | 0
TOTAL GENERAL: DEUX (02) BLOCS DE LATRINES DE DEUX PORTES EP MULALA |  |  |  |  | 0
TOTAL GENERAL (A)+(B)- EP MULALA: Construction DEUX (02) blocs de deux (02) ETA avec mobiliers scolaires et DEUX (02) BLOCS DE LATRINES DE DEUX PORTES |  |  |  |  | 0
Date |  |  |  |  | Nom & Signature du Responsable/Cachet de l'Entreprise

## Cadre devis LOT 01_EP VAHE
EN-TETE DE L'ENTREPRISE
TRAVAUX DE CONSTRUCTION Travaux de construction de cinquante (50) Espaces Temporaires d’Apprentissage avec des mobiliers scolaires et Trente-deux (32) portes de latrines dans 10 écoles dans la SDE de Kalehe 1, Province du Sud – Kivu, repartis en 03 (Trois) lots distincts
Note Importante : - Le soumissionnaire devrait Télécharger le fichier et remplira exclusivement les cellules en jaune sans altérer les formules ni les quantités sur son propre ordinateur (Le remplissage en ligne est strictement interdit). - le soumissionnaire téléchargera le fichier Excel et remplira ses prix unitaires selon les nombres de Lot qu'il souhaite appliquer. - Les modifications non autorisées pourront conduire à un rejet de l'offre
LOT 1: Lot – 1: EP BUHAMBA, EP MULALA, EP VAHE 1.16 Espaces temporaires d’apprentissage (ETA) construits et équipés en mobiliers Scolaires 2.336 pupitres, 16 tables et 16 chaises sont confectionnés et installés dans les salles de classe 3.08 portes de latrines en matériaux durables en bloc de 3 ou de 2 construits suivant les normes et standards
N° | Désignation | Unité | Qté | PU ($) | PT ($)
0.0 | Installation et Repli de chantier
0.10 | Installation chantier (Amené de materiels, construction d'abri de chantier, dépôt,préparation du terrain, Débroussallage, décapage, nivellement de l'emprise et sur 2 mètres tout au tour de l'ouvrage, implantation des ouvrages et nettoyage du terrain y compris toutes sujétions etc…) et repli (démontage des installation, nettoyage du site, demobilisation du personnel etc..) pour le lot 1 | FF | 1 |  | 0
Sous-Total 0.00 |  |  |  |  | 0
A - EP VAHE: Construction UN (01) bloc de Trois (03) ETA avec mobiliers scolaires
UN (01) Bloc de trois (03) Espaces Temporaires d'Apprentissage - EP VAHE
1.0 | Infrastructure : Terrassement et Fondation
1.10 | Fouilles en rigoles pour fondation de 0,55 m de large et de profondeur de 0,6 m, à adapter en fonction de la topographie du site y compris toutes sujétions | m3 | 24.75 |  | 0
1.20 | Béton de propreté dosé à 150 kg/m3 sous maçonnerie en moellons | m3 | 2.975 |  | 0
1.30 | Maçonnerie de fondation en Moellon Ep: 40 cm, Prof : 60 cm, joints en mortier de ciment dosé à 300 kg/m3 y compris toutes les sujétions adapter par rapport à la topographie du site | m3 | 20.7 |  | 0
1.40 | Fourniture et pose de remblai d'apport de bonne qualité COMPACTE de 15 cm d'épaisseur à l'intérieur des salles de classe y compris toutes les sujetions | m3 | 26.1 |  | 0
Sous-Total 1.00 |  |  |  |  | 0
2.0 | Superstructures : Travaux d'Elévation
2.10 | Maçonnerie en bloc ciment vibré de résistance normalisée de 15x20x40cm pour élévation, de 1,5 cm de hauteur de mur pignon avec des joints en mortier de ciment très bien fini y compris toutes les sujetions | m3 | 37.0975 |  | 0
2.20 | Béton armé pour poteaux en HA12 de 15x20cm avec un socle en fondation conformément aux plans y compris toutes les sujétions d'implémentantion | m3 | 2.43 |  | 0
2.30 | Béton armé pour chainages haut dosé à 350 kg/m3 de section de 15x15 cm avec 3 HA12mm et les cadres en HA6 en épingle y compris toutes les sujetions | m3 | 1.8563 |  | 0
2.40 | Pavement en mortier de 5cm d'épaisseur dosé à 300kg/m3 et lissé à l'intérieur des salles de classe y compris toutes les sujétions | m3 | 8.7 |  | 0
Sous-Total 2.00 |  |  |  |  | 0
3.0 | Charpente - Bois (Essence de bois rouge local) et Couverture
3.10 | Fourniture et pose de ferme (Arbaletrier, fiche, contre fiche, entrait, poinçon etc..) en madrier 5/15 cm y compris toute sujétion de fixation et de traitement AVANT MONTAGE anti-insectes | m3 | 3.465 |  | 0
3.20 | Panne en chevron de 5x5cm y compris toute sujétion de fixation et de traitement AVANT MONTAGE anti-insectes | m3 | 0.99 |  | 0
3.30 | Fourniture et pose planche de rive 20 cm, ép. 2,5 cm y compris toute sujétion de fixation et de traitement AVANT MONTAGE anti-insectes | ml | 78 |  | 0
3.40 | Fourniture et pose de couverture en tôles BWG 32 de couleur grise y compris toutes les sujétions | m² | 290.4 |  | 0
3.50 | Fourniture et pose faitière en tôle BWG 32 de couleur grise y compris toutes les sujétions | ml | 30 |  | 0
Sous-Total 3.00 |  |  |  |  | 0
4.0 | MENUISERIE BOIS
4.10 | Fourniture et pose de Porte en bois de 90x220 avec poigné metallique intérieur & extérieur et le système de verrous local y compris toutes les sujetions | Pièce | 3 |  | 0
4.20 | Fourniture et pose de Fenêtres en bois de 120x120 cm avec poigné metallique intérieur et le système de verrous local y compris toutes les sujetions | Pièce | 12 |  | 0
4.30 | Confection de tableau en mortier de ciment de 1,2m x 5,00m avec un cadre en latte et le support de craie y compris toutes sujétions dont l'allège est de 60cm par salle de classe | Pièce | 3 |  | 0
4.40 | Fourniture et pose de pupitre mobile avec casiers en bois rouge conformément aux spéfécifications techniques de l'appel d'offre Page 19 y compris toutes les sujections. | Pièce | 63 |  | 0 | 21 | 126
4.50 | Fourniture et pose de table pour enseignants en bois rouge conformément aux spéfécifications techniques de l'appel d'offre Page 19 y compris toutes les sujections. | Pièce | 3 |  | 0
4.60 | Fourniture et pose de chaise pour enseignants en bois rouge conformément aux spéfécifications techniques de l'appel d'offre Page 19 y compris toutes les sujections. | Pièce | 3 |  | 0
Sous-Total 4.00 |  |  |  |  | 0
5.0 | PEINTURE
5.10 | Peinture ardoisine pour tableau y compris préparation de surface et masticage | m² | 18 |  | 0
5.20 | Email blanc sur fenêtres, y compris préparation des surfaces (masticage, grattage, ponçage) | m² | 38.016 |  | 0
5.30 | Email bleu Unicef sur portes en bois y compris préparation des surfaces (masticage, grattage, ponçage) | m² | 13.068 |  | 0
5.40 | Email bleu Unicef sur planche de rive en bois et sur gouttière métallique y compris préparation des surfaces (masticage, grattage, ponçage) - | m² | 19.5 |  | 0
5.50 | Panneau de visibilité de 1m x 2m en écriture indélibile sur un pan de mur avec les logos UNICEF - Bailleur - EPST etc… | Fft | 1 |  | 0
Sous-Total 5.00 |  |  |  |  | 0
UN (01) Bloc de trois (03) Espaces Temporaires d'Apprentissage - EP VAHE |  |  |  |  | 0
Total A- EP VAHE : Construction Deux (02) blocs de Trois (03) ETA avec mobiliers scolaires |  |  |  |  | 0
Deux (02) Blocs de Deux (02) portes de latrines durables - EP VAHE
1.0 | TERRASSEMENT
1.10 | Fouilles en trou et excavation de terre (profondeur de 250 cm) | m3 | 32 |  | 0
1.20 | Remblai des fouilles provenant de déblais et au alentour de l'ourvrage. Le remblai des fouilles sera exécuté par couches successives de 20 cm d'épaisseur, damées et compactées en arrosant abondamment, de manière à réduire le foisonnement des terres rapportées. | m3 | 3 |  | 0
| SOUS - TOTAL 1.0 - TERRASSEMENT |  |  |  | 0
2.0 | INFRASTRUCTURES
2.10 | Béton de propreté dosé à 150 kg/m3 d'épaisseur 5cm et de 50cm de large | m3 | 0.49 |  | 0
2.20 | Semelle filante en béton cyclopéen dosé à 250kg/m3 d'épaisseur de 20cm et de 40 cm de large | m3 | 1.62 |  | 0
2.30 | Béton armé pour poteaux dosé à 350 kg/m3 de 20x20cm en HA 12mm | m3 | 0.416 |  | 0
2.40 | Béton armé pour Chainage haut dosé à 350 kg/m3 de 20x20cm en HA 12mm | m3 | 0.9344 |  | 0
2.50 | Maçonnerie en brique cuite pour élévation dans la fosse / ep. 20 cm | m3 | 10.11 |  | 0
2.60 | Dalle sur fosse en béton armé dosé 350kg/m³ (y compris 4 dalles amovibles) L:6.10m / l:2.35 /ép 12cm, avec barres de 12 (TN+30cm) | m3 | 1.18 |  | 0
2.70 | Dalle sur sol (trottoir et rampe) en béton non armé dosé à 300 kg/m³ ép 12 cm | m3 | 1.1999 |  | 0
2.80 | Enduit intérieur fosse latrine en mortier de ciment lisse | m² | 57 |  | 0
| SOUS - TOTAL 2.0 - INFRASTRUCTURES |  |  |  | 0
3.0 | SUPERSTRUCTURES - MACONNERIE - ENDUITS
3.10 | Beton cyclopéen dosé à 250kg/m3 d'épaisseur 15cm et de 40 cm de large pour le mur d'intimité | m3 | 0.3288 |  | 0
3.20 | Maçonnerie en brique cuite pour élévation / ep. 20 cm y compris le mur d'intimité | m3 | 8.15 |  | 0
3.30 | Béton armé pour poteaux dosé à 350 kg/m3 de 20x20cm en HA 12 mm | m3 | 0.56 |  | 0
3.40 | Béton armé pour chainage haut dosé à 350 kg/m3 de 20x20cm en HA 12mm | m3 | 0.4448 |  | 0
3.50 | Revêtement intérieur de la dalle en mortier d'épaisseur 8 cm de dosé à 300kg/m3 avec une finition lisse | m3 | 0.4488 |  | 0
3.60 | Enduits ciment sur murs intérieurs : Enduit mur intérieur dosé à 300Kg/m³ lissés, d' epaisseur 1,5 cm d'ép. minimum. | m² | 35.3 |  | 0
3.70 | Enduits ciment sur murs extérieurs : Enduit ciment en trois couches sur épaisseur cumulée de 2 cm au minimum y compris le mur intime | m² | 36.035 |  | 0
SOUS-TOTAL 3.0 - SUPERSTRUCTURE-MACONNERIE-ENDUITS |  |  |  |  | 0
4.0 | CHARPENTE BOIS - COUVERTURE
4.10 | Panne en chevron de 7x7 y compris toute sujétion de fixation et de traitement AVANT MONTAGE | m3 | 0.061188 |  | 0
4.20 | Arbalétriers en madrier 7/15 y compris toute sujétion de fixation et de traitement AVANT MONTAGE | m3 | 0.01875 |  | 0
4.30 | Couverture en tôles ondulées galvanisées BG 28 de couleur bleu UNICEF | m2 | 19.11 |  | 0
4.40 | Fo+pose planche de rive 20 cm, ép. 2,5 cm y compris toute sujétion de fixation, de traitement AVANT MONTAGE et de mise en peinture | ml | 18.515 |  | 0
4.50 | Fo+pose des goutières métalliques en tole de 1,5mm et accessoires y compris toute sujétion | ml | 4.86 |  | 0
4.60 | Fo+pose des descentes d'eau Ф 90 et accessoires y compris toute sujétion | ml | 3 |  | 0
| SOUS-TOTAL 4.0 - CHARPENTE BOIS - COUVERTURE |  |  |  | 0
5.0 | PLOMBERIE
5.10 | Fourniture et pose tuyaux PVC diam 100 pour ventilation de la fosse y compris accessoire de fixation et treillis anti insectes suivant plans | ml | 9 |  | 0
5.20 | Fourniture et pose TE en PVC diam 100 pour fermer la partie supérieure des PVC 100 y compris toute sujection de pose | Pce | 3 |  | 0
5.30 | Fo et Po citerne plastique de 500 litres (sur côté latrines) y compris toute sujétion (pose robinet 1/2, vannes d'arrêt et autres accessoires de raccordements) | Ens | 1 |  | 0
5.40 | Aménagement des trous de défécation en maçonnerie conformément aux besoins des bénéficiaires et condanmés le second trou de chaque cabine | pce | 4 |  | 0
5.50 | Construction d'un socle en moellons de 1,50 m de diametre et de 1,2m de hauteur par rapport au TN avec une plateforme en béton armé de 7cm y compris une fondation de 0,4m au minimum. Le tank de 500 L sera incrusté de 30 cm dans le socle avec un sellement en surface. Le mur extérieur des meollons sera rejointoyé et un puits perdu sera crée pour eviter les bourbiers au point de lavage des mains. | Ens | 1 |  | 0
| SOUS - TOTAL 5.0 - PLOMBERIE |  |  |  | 0
6.0 | MENUISERIE METALLIQUE
6.10 | Porte métallique pleine de 1,5mm de 80x210 avec fenêtre d'aération à la partie supérieure y compris vérrous interne et externe et toute sujetion de pose | Pce | 2 |  | 0
| SOUS - TOTAL - 6.0 - MENUISERIE METALLIQUE |  |  |  | 0
7.0 | PEINTURE
7.10 | Peinture acrylique sur murs interieurs et extérieurs à partir de 1.10m de hauteur pour les murs extérieurs, y compris préparation des surfaces (masticage, grattage, ponçage) | m² | 43 |  | 0
7.20 | Email bleu Unicef sur murs intérieurs et extérieurs jusqu'à 1,10 m de hauteur, y compris préparation des surfaces (masticage, grattage, ponçage) | m² | 43 |  | 0
7.30 | Email bleu Unicef sur planche de rive en bois, y compris préparation des surfaces (masticage, grattage, ponçage) | m² | 4.6288 |  | 0
7.40 | Email bleu Unicef sur porte métallique, y compris préparation des surfaces (masticage, grattage, ponçage) | m² | 7.392 |  | 0
7.50 | Fourniture et Pose de panneau de visibilité de 1mX0,6m en façade latérale avec logo Baillieur, Logo UNICEF, partenaire etc…. | fft | 1 |  | 0
| SOUS - TOTAL - 7.0 - PEINTURE |  |  |  | 0
TOTAL UN BLOC DE LATRINE A DEUX PORTES EP VAHE |  |  |  |  | 0
TOTAL GENERAL: DEUX (02) BLOCS DE LATRINES DE DEUX PORTES EP VAHE |  |  |  |  | 0
TOTAL GENERAL (A)+(B)- EP VAHE: Construction DEUX (02) blocs de Trois (03) ETA avec mobiliers scolaires et DEUX (02) BLOCS DE LATRINES DE DEUX PORTES |  |  |  |  | 0
Date |  |  |  |  | Nom & Signature du Responsable/Cachet de l'Entreprise

## Cadre devis LOT 02_EP TUAMKE
EN-TETE DE L'ENTREPRISE
TRAVAUX DE CONSTRUCTION Travaux de construction de cinquante (50) Espaces Temporaires d’Apprentissage avec des mobiliers scolaires et Trente-deux (32) portes de latrines dans 10 écoles dans la SDE de Kalehe 1, Province du Sud – Kivu, repartis en 03 (Trois) lots distincts
Note Importante : - Le soumissionnaire devrait Télécharger le fichier et remplira exclusivement les cellules en jaune sans altérer les formules ni les quantités sur son propre ordinateur (Le remplissage en ligne est strictement interdit). - le soumissionnaire téléchargera le fichier Excel et remplira ses prix unitaires selon les nombres de Lot qu'il souhaite appliquer. - Les modifications non autorisées pourront conduire à un rejet de l'offre
LOT 2: EP TUAMKE, EP EMMANUEL, EP MUTUGIRWA, EP KABELI 1.20 Espaces temporaires d’apprentissage (ETA) construits et équipés en mobiliers Scolaires 2.420 pupitres, 20 tables et 20 chaises sont confectionnés et installés dans les salles de classe 3.16 portes de latrines en matériaux durables en bloc de 3 ou de 2 construits suivant les normes et standards
N° | Désignation | Unité | Qté | PU ($) | PT ($)
0.0 | Installation et Repli de chantier
0.10 | Installation chantier (Amené de materiels, construction d'abri de chantier, dépôt,préparation du terrain, Débroussallage, décapage, nivellement de l'emprise et sur 2 mètres tout au tour de l'ouvrage, implantation des ouvrages et nettoyage du terrain y compris toutes sujétions etc…) et repli (démontage des installation, nettoyage du site, demobilisation du personnel etc..) pour le lot 1 | FF | 1 |  | 0
Sous-Total 0.00 |  |  |  |  | 0
A - EP TUAMKE: Construction DEUX (02) blocs de Deux (02) ETA avec mobiliers scolaires
Deux (02) Blocs de Deux (02) Espaces Temporaires d'Apprentissage - EP TUAMKE
1.0 | Infrastructure : Terrassement et Fondation
1.10 | Fouilles en rigoles pour fondation de 0,55 m de large et de profondeur de 0,6 m, à adapter en fonction de la topographie du site y compris toutes sujétions | m3 | 19.5 |  | 0
1.20 | Béton de propreté dosé à 150 kg/m3 sous maçonnerie en moellons de 5cm d'épaisseur | m3 | 1.95 |  | 0
1.30 | Maçonnerie de fondation en Moellon Ep: 40 cm, Prof : 60 cm, joints en mortier de ciment dosé à 300 kg/m3 y compris toutes les sujétions adapter par rapport à la topographie du site | m3 | 14.4 |  | 0
1.40 | Fourniture et pose de remblai d'apport de bonne qualité COMPACTE de 15 cm d'épaisseur à l'intérieur des salles de classe y compris toutes les sujetions | m3 | 17.4 |  | 0
Sous-Total 1.00 |  |  |  |  | 0
2.0 | Superstructures : Travaux d'Elévation
2.10 | Maçonnerie en bloc ciment vibré de résistance normalisée de 15x20x40cm pour élévation, de 1,5 cm de hauteur de mur pignon avec des joints en mortier de ciment très bien fini y compris toutes les sujetions | m3 | 27.2048 |  | 0
2.20 | Béton armé pour poteaux en HA12 de 15x20cm avec un socle en fondation conformément aux plans y compris toutes les sujétions d'implémentantion | m3 | 1.782 |  | 0
2.30 | Béton armé pour chainages haut dosé à 350 kg/m3 de section de 15x15 cm avec 3 HA12mm et les cadres en HA6 en épingle y compris toutes les sujetions | m3 | 1.3613 |  | 0
2.40 | Pavement en mortier de 5cm d'épaisseur dosé à 300kg/m3 et lissé à l'intérieur des salles de classe y compris toutes les sujétions | m3 | 5.8 |  | 0
Sous-Total 2.00 |  |  |  |  | 0
3.0 | Charpente - Bois (Essence de bois rouge local) et Couverture
3.10 | Fourniture et pose de ferme (Arbaletrier, fiche, contre fiche, entrait, poinçon etc..) en madrier 5/15 cm y compris toute sujétion de fixation et de traitement AVANT MONTAGE anti-insectes | m3 | 2.31 |  | 0
3.20 | Panne en chevron de 5x5cm y compris toute sujétion de fixation et de traitement AVANT MONTAGE anti-insectes | m3 | 0.726 |  | 0
3.30 | Fourniture et pose planche de rive 20 cm, ép. 2,5 cm y compris toute sujétion de fixation et de traitement AVANT MONTAGE anti-insectes | ml | 52 |  | 0
3.40 | Fourniture et pose de couverture en tôles BWG 32 de couleur grise y compris toutes les sujétions | m² | 196.2 |  | 0
3.50 | Fourniture et pose faitière en tôle BWG 32 de couleur grise y compris toutes les sujétions | ml | 20 |  | 0
Sous-Total 3.00 |  |  |  |  | 0
4.0 | MENUISERIE BOIS
4.10 | Fourniture et pose de Porte en bois de 90x220 avec poigné metallique intérieur & extérieur et le système de verrous local y compris toutes les sujetions | Pièce | 2 |  | 0
4.20 | Fourniture et pose de Fenêtres en bois de 120x120 cm avec poigné metallique intérieur et le système de verrous local y compris toutes les sujetions | Pièce | 8 |  | 0
4.30 | Confection de tableau en mortier de ciment de 1,2m x 5,00m avec un cadre en latte et le support de craie y compris toutes sujétions dont l'allège est de 60cm par salle de classe | Pièce | 2 |  | 0
4.40 | Fourniture et pose de pupitre mobile avec casiers en bois rouge conformément aux spéfécifications techniques de l'appel d'offre Page 19 y compris toutes les sujections. | Pièce | 42 |  | 0
4.50 | Fourniture et pose de table pour enseignants en bois rouge conformément aux spéfécifications techniques de l'appel d'offre Page 19 y compris toutes les sujections. | Pièce | 2 |  | 0
4.60 | Fourniture et pose de chaise pour enseignants en bois rouge conformément aux spéfécifications techniques de l'appel d'offre Page 19 y compris toutes les sujections. | Pièce | 2 |  | 0
Sous-Total 4.00 |  |  |  |  | 0
5.0 | PEINTURE
5.10 | Peinture ardoisine pour tableau y compris préparation de surface et masticage | m² | 12 |  | 0
5.20 | Email blanc sur fenêtres, y compris préparation des surfaces (masticage, grattage, ponçage) | m² | 25.344 |  | 0
5.30 | Email bleu Unicef sur portes en bois y compris préparation des surfaces (masticage, grattage, ponçage) | m² | 8.712 |  | 0
5.40 | Email bleu Unicef sur planche de rive en bois et sur gouttière métallique y compris préparation des surfaces (masticage, grattage, ponçage) - | m² | 13 |  | 0
5.50 | Panneau de visibilité de 1m x 2m en écriture indélibile sur un pan de mur avec les logos UNICEF - Bailleur - EPST etc… | Fft | 1 |  | 0
Sous-Total 5.00 |  |  |  |  | 0
UN (01) Bloc de deux (02) Espaces Temporaires d'Apprentissage - EP TUAMKE |  |  |  |  | 0
Total A - EP TUAMKE A: Construction DEUX (02) blocs de Deux (02) ETA avec mobiliers scolaires |  |  |  |  | 0
TOTAL GENERAL -EP TUAMKE : Construction DEUX (02) blocs de deux (02) ETA avec mobiliers scolaires |  |  |  |  | 0
Date |  |  |  |  | Nom & Signature du Responsable/Cachet de l'Entreprise

## Cadre devis LOT 02_EP EMMANUEL
EN-TETE DE L'ENTREPRISE
TRAVAUX DE CONSTRUCTION Travaux de construction de cinquante (50) Espaces Temporaires d’Apprentissage avec des mobiliers scolaires et Trente-deux (32) portes de latrines dans 10 écoles dans la SDE de Kalehe 1, Province du Sud – Kivu, repartis en 03 (Trois) lots distincts
Note Importante : - Le soumissionnaire devrait Télécharger le fichier et remplira exclusivement les cellules en jaune sans altérer les formules ni les quantités sur son propre ordinateur (Le remplissage en ligne est strictement interdit). - le soumissionnaire téléchargera le fichier Excel et remplira ses prix unitaires selon les nombres de Lot qu'il souhaite appliquer. - Les modifications non autorisées pourront conduire à un rejet de l'offre
LOT 2: EP TUAMKE, EP EMMANUEL, EP MUTUGIRWA, EP KABELI 1.20 Espaces temporaires d’apprentissage (ETA) construits et équipés en mobiliers Scolaires 2.420 pupitres, 20 tables et 20 chaises sont confectionnés et installés dans les salles de classe 3.16 portes de latrines en matériaux durables en bloc de 3 ou de 2 construits suivant les normes et standards
N° | Désignation | Unité | Qté | PU ($) | PT ($)
0.0 | Installation et Repli de chantier
0.10 | Installation chantier (Amené de materiels, construction d'abri de chantier, dépôt,préparation du terrain, Débroussallage, décapage, nivellement de l'emprise et sur 2 mètres tout au tour de l'ouvrage, implantation des ouvrages et nettoyage du terrain y compris toutes sujétions etc…) et repli (démontage des installation, nettoyage du site, demobilisation du personnel etc..) pour le lot 1 | FF | 1 |  | 0
Sous-Total 0.00 |  |  |  |  | 0
A - EP EMMANUEL : Construction UN (01) bloc de Trois (03) ETA avec mobiliers scolaires
UN (01) Bloc de trois (03) Espaces Temporaires d'Apprentissage - EP EMMANUEL
1.0 | Infrastructure : Terrassement et Fondation
1.10 | Fouilles en rigoles pour fondation de 0,55 m de large et de profondeur de 0,6 m, à adapter en fonction de la topographie du site y compris toutes sujétions | m3 | 24.75 |  | 0
1.20 | Béton de propreté dosé à 150 kg/m3 sous maçonnerie en moellons | m3 | 2.975 |  | 0
1.30 | Maçonnerie de fondation en Moellon Ep: 40 cm, Prof : 60 cm, joints en mortier de ciment dosé à 300 kg/m3 y compris toutes les sujétions adapter par rapport à la topographie du site | m3 | 20.7 |  | 0
1.40 | Fourniture et pose de remblai d'apport de bonne qualité COMPACTE de 15 cm d'épaisseur à l'intérieur des salles de classe y compris toutes les sujetions | m3 | 26.1 |  | 0
Sous-Total 1.00 |  |  |  |  | 0
2.0 | Superstructures : Travaux d'Elévation
2.10 | Maçonnerie en bloc ciment vibré de résistance normalisée de 15x20x40cm pour élévation, de 1,5 cm de hauteur de mur pignon avec des joints en mortier de ciment très bien fini y compris toutes les sujetions | m3 | 37.0975 |  | 0
2.20 | Béton armé pour poteaux en HA12 de 15x20cm avec un socle en fondation conformément aux plans y compris toutes les sujétions d'implémentantion | m3 | 2.43 |  | 0
2.30 | Béton armé pour chainages haut dosé à 350 kg/m3 de section de 15x15 cm avec 3 HA12mm et les cadres en HA6 en épingle y compris toutes les sujetions | m3 | 1.8563 |  | 0
2.40 | Pavement en mortier de 5cm d'épaisseur dosé à 300kg/m3 et lissé à l'intérieur des salles de classe y compris toutes les sujétions | m3 | 8.7 |  | 0
Sous-Total 2.00 |  |  |  |  | 0
3.0 | Charpente - Bois (Essence de bois rouge local) et Couverture
3.10 | Fourniture et pose de ferme (Arbaletrier, fiche, contre fiche, entrait, poinçon etc..) en madrier 5/15 cm y compris toute sujétion de fixation et de traitement AVANT MONTAGE anti-insectes | m3 | 3.465 |  | 0
3.20 | Panne en chevron de 5x5cm y compris toute sujétion de fixation et de traitement AVANT MONTAGE anti-insectes | m3 | 0.99 |  | 0
3.30 | Fourniture et pose planche de rive 20 cm, ép. 2,5 cm y compris toute sujétion de fixation et de traitement AVANT MONTAGE anti-insectes | ml | 78 |  | 0
3.40 | Fourniture et pose de couverture en tôles BWG 32 de couleur grise y compris toutes les sujétions | m² | 290.4 |  | 0
3.50 | Fourniture et pose faitière en tôle BWG 32 de couleur grise y compris toutes les sujétions | ml | 30 |  | 0
Sous-Total 3.00 |  |  |  |  | 0
4.0 | MENUISERIE BOIS
4.10 | Fourniture et pose de Porte en bois de 90x220 avec poigné metallique intérieur & extérieur et le système de verrous local y compris toutes les sujetions | Pièce | 3 |  | 0
4.20 | Fourniture et pose de Fenêtres en bois de 120x120 cm avec poigné metallique intérieur et le système de verrous local y compris toutes les sujetions | Pièce | 12 |  | 0
4.30 | Confection de tableau en mortier de ciment de 1,2m x 5,00m avec un cadre en latte et le support de craie y compris toutes sujétions dont l'allège est de 60cm par salle de classe | Pièce | 3 |  | 0
4.40 | Fourniture et pose de pupitre mobile avec casiers en bois rouge conformément aux spéfécifications techniques de l'appel d'offre Page 19 y compris toutes les sujections. | Pièce | 63 |  | 0
4.50 | Fourniture et pose de table pour enseignants en bois rouge conformément aux spéfécifications techniques de l'appel d'offre Page 19 y compris toutes les sujections. | Pièce | 3 |  | 0
4.60 | Fourniture et pose de chaise pour enseignants en bois rouge conformément aux spéfécifications techniques de l'appel d'offre Page 19 y compris toutes les sujections. | Pièce | 3 |  | 0
Sous-Total 4.00 |  |  |  |  | 0
5.0 | PEINTURE
5.10 | Peinture ardoisine pour tableau y compris préparation de surface et masticage | m² | 18 |  | 0
5.20 | Email blanc sur fenêtres, y compris préparation des surfaces (masticage, grattage, ponçage) | m² | 38.016 |  | 0
5.30 | Email bleu Unicef sur portes en bois y compris préparation des surfaces (masticage, grattage, ponçage) | m² | 13.068 |  | 0
5.40 | Email bleu Unicef sur planche de rive en bois et sur gouttière métallique y compris préparation des surfaces (masticage, grattage, ponçage) - | m² | 19.5 |  | 0
5.50 | Panneau de visibilité de 1m x 2m en écriture indélibile sur un pan de mur avec les logos UNICEF - Bailleur - EPST etc… | Fft | 1 |  | 0
Sous-Total 5.00 |  |  |  |  | 0
UN (01) Bloc de trois (03) Espaces Temporaires d'Apprentissage - EP EMMANUEL |  |  |  |  | 0
Total A- EP EMMANUEL : Construction Deux (02) blocs de Trois (03) ETA avec mobiliers scolaires |  |  |  |  | 0
UN (01) Blocs de Trois (03) portes de latrines durables - EP EMMANUEL
1.0 | TERRASSEMENT
1.10 | Fouilles en trou et excavation de terre (profondeur de 250 cm) | m3 | 48 |  | 0
1.20 | Remblai des fouilles provenant de déblais et au alentour de l'ourvrage. Le remblai des fouilles sera exécuté par couches successives de 20 cm d'épaisseur, damées et compactées en arrosant abondamment, de manière à réduire le foisonnement des terres rapportées. | m3 | 5 |  | 0
| SOUS - TOTAL 1.0 - TERRASSEMENT |  |  |  | 0
2.0 | INFRASTRUCTURES
2.10 | Béton de propreté dosé à 150 kg/m3 d'épaisseur 5cm et de 50cm de large | m3 | 0.66275 |  | 0
2.20 | Semelle filante en béton cyclopéen dosé à 250kg/m3 d'épaisseur de 20cm et de 40 cm de large | m3 | 2.1208 |  | 0
2.30 | Béton armé pour poteaux dosé à 350 kg/m3 de 20x20cm en HA 12mm | m3 | 0.66 |  | 0
2.40 | Béton armé pour poutre/Chainage haut dosé à 350 kg/m3 de 20x20cm en HA 12mm | m3 | 1.4592 |  | 0
2.50 | Maçonnerie en brique cuite pour élévation dans la fosse / ep. 20 cm | m3 | 14.96 |  | 0
2.60 | Dalle sur fosse en béton armé dosé 350kg/m³ (y compris 4 dalles amovibles) L:6.10m / l:2.35 /ép 12cm, avec barres de 12 (TN+30cm) | m3 | 2.376 |  | 0
2.70 | Dalle sur sol (trottoir et rampe) en béton non armé dosé à 300 kg/m³ ép 12 cm | m3 | 1.5794 |  | 0
2.80 | Enduit intérieur fosse latrine en mortier de ciment lisse | m² | 89 |  | 0
| SOUS - TOTAL 2.0 - INFRASTRUCTURES |  |  |  | 0
3.0 | SUPERSTRUCTURES - MACONNERIE - ENDUITS
3.10 | Beton cyclopéen dosé à 250kg/m3 d'épaisseur 15cm et de 40 cm de large pour le mur d'intimité | m3 | 0.47 |  | 0
3.20 | Maçonnerie en brique cuite pour élévation / ep. 20 cm y compris le mur d'intimité | m3 | 13.3125 |  | 0
3.30 | Béton armé pour poteaux dosé à 350 kg/m3 de 20x20cm en HA 12 mm | m3 | 0.6 |  | 0
3.40 | Béton armé pour chainage haut dosé à 350 kg/m3 de 20x20cm en HA 12mm | m3 | 0.48 |  | 0
3.50 | Revêtement intérieur de la dalle en mortier d'épaisseur 8 cm de dosé à 300kg/m3 avec une finition lisse | m3 | 0.6732 |  | 0
3.60 | Enduits ciment sur murs intérieurs : Enduit mur intérieur dosé à 300Kg/m³ lissés, d' epaisseur 1,5 cm d'ép. minimum. | m² | 50.072 |  | 0
3.70 | Enduits ciment sur murs extérieurs : Enduit ciment en trois couches sur épaisseur cumulée de 2 cm au minimum y compris le mur intime | m² | 72.028 |  | 0
SOUS-TOTAL 3.0 - SUPERSTRUCTURE-MACONNERIE-ENDUITS |  |  |  |  | 0
4.0 | CHARPENTE BOIS - COUVERTURE
4.10 | Panne en chevron de 5x5 y compris toute sujétion de fixation et de traitement AVANT MONTAGE | m3 | 0.093437 |  | 0
4.20 | Arbalétriers en madrier 5/15 y compris toute sujétion de fixation et de traitement AVANT MONTAGE | m3 | 0.10718 |  | 0
4.30 | Couverture en tôles ondulées galvanisées BG 28 de couleur bleu UNICEF | m2 | 21.125 |  | 0
4.40 | Fo+pose planche de rive 20 cm, ép. 2,5 cm y compris toute sujétion de fixation, de traitement AVANT MONTAGE et de mise en peinture | ml | 20 |  | 0
4.50 | Fo+pose des goutières métalliques en tole de 1,5mm et accessoires y compris toute sujétion | ml | 6 |  | 0
4.60 | Fo+pose des descentes d'eau Ф 90 et accessoires y compris toute sujétion | ml | 3 |  | 0
| SOUS-TOTAL 4.0 - CHARPENTE BOIS - COUVERTURE |  |  |  | 0
5.0 | PLOMBERIE
5.10 | Fourniture et pose tuyaux PVC diam 100 pour ventilation de la fosse y compris accessoire de fixation et treillis anti insectes suivant plans | ml | 12 |  | 0
5.20 | Fourniture et pose TE en PVC diam 100 pour fermer la partie supérieure des PVC 100 y compris toute sujection de pose | Pce | 4 |  | 0
5.30 | Fo et Po citerne plastique de 500 litres (sur côté latrines) y compris toute sujétion (pose robinet 1/2, vannes d'arrêt et autres accessoires de raccordements) | Ens | 1 |  | 0
5.40 | Aménagement des trous de défécation en maçonnerie conformément aux besoins des bénéficiaires et condanmés le second trou de chaque cabine | pce | 6 |  | 0
5.50 | Construction d'un socle en moellons de 1,50 m de diametre et de 1,2m de hauteur par rapport au TN avec une plateforme en béton armé de 7cm y compris une fondation de 0,4m au minimum. Le tank de 500 L sera incrusté de 30 cm dans le socle avec un sellement en surface. Le mur extérieur des meollons sera rejointoyé et un puits perdu sera crée pour eviter les bourbiers au point de lavage des mains. | Ens | 1 |  | 0
| SOUS - TOTAL 5.0 - PLOMBERIE |  |  |  | 0
6.0 | MENUISERIE METALLIQUE
6.10 | Fourniture et pose de porte métallique pleine de 1,5mm de 80x210 avec fenêtre d'aération à la partie supérieure y compris vérrous interne et externe et toute sujetion de pose | Pce | 3 |  | 0
| SOUS - TOTAL - 6.0 - MENUISERIE METALLIQUE |  |  |  | 0
7.0 | PEINTURE
7.10 | Peinture acrylique sur murs interieurs et extérieurs à partir de 1.10m de hauteur pour les murs extérieurs, y compris préparation des surfaces (masticage, grattage, ponçage) | m² | 55 |  | 0
7.20 | Email bleu Unicef sur murs intérieurs et extérieurs jusqu'à 1,10 m de hauteur, y compris préparation des surfaces (masticage, grattage, ponçage) | m² | 41 |  | 0
7.30 | Email bleu Unicef sur planche de rive en bois, y compris préparation des surfaces (masticage, grattage, ponçage) | m² | 5 |  | 0
7.40 | Email bleu Unicef sur porte métallique, y compris préparation des surfaces (masticage, grattage, ponçage) | m² | 12.096 |  | 0
7.50 | Fourniture et Pose de panneau de visibilité de 1mX0,6m en façade latérale avec logo Baillieur, Logo UNICEF, partenaire etc…. | fft | 1 |  | 0
| SOUS - TOTAL - 7.0 - PEINTURE |  |  |  | 0
TOTAL UN BLOC DE LATRINE A TROIS PORTES EP EMMANUEL |  |  |  |  | 0
TOTAL GENERAL: DEUX (02) BLOCS DE LATRINES DE TROIS PORTES EP EMMANUEL |  |  |  |  | 0
Total - EP EMMANUEL : Construction DEUX (02) bloc de Trois (03) ETA avec mobiliers scolaires et DEUX (02) BLOCS DE LATRINES DE TROIS PORTES |  |  |  |  | 0
Date |  |  |  |  | Nom & Signature du Responsable/Cachet de l'Entreprise

## Cadre devis LOT 02_EP MUTUGIRWA
EN-TETE DE L'ENTREPRISE
TRAVAUX DE CONSTRUCTION Travaux de construction de cinquante (50) Espaces Temporaires d’Apprentissage avec des mobiliers scolaires et Trente-deux (32) portes de latrines dans 10 écoles dans la SDE de Kalehe 1, Province du Sud – Kivu, repartis en 03 (Trois) lots distincts
Note Importante : - Le soumissionnaire devrait Télécharger le fichier et remplira exclusivement les cellules en jaune sans altérer les formules ni les quantités sur son propre ordinateur (Le remplissage en ligne est strictement interdit). - le soumissionnaire téléchargera le fichier Excel et remplira ses prix unitaires selon les nombres de Lot qu'il souhaite appliquer. - Les modifications non autorisées pourront conduire à un rejet de l'offre
LOT 2: EP TUAMKE, EP EMMANUEL, EP MUTUGIRWA, EP KABELI 1.20 Espaces temporaires d’apprentissage (ETA) construits et équipés en mobiliers Scolaires 2.420 pupitres, 20 tables et 20 chaises sont confectionnés et installés dans les salles de classe 3.16 portes de latrines en matériaux durables en bloc de 3 ou de 2 construits suivant les normes et standards
N° | Désignation | Unité | Qté | PU ($) | PT ($)
0.0 | Installation et Repli de chantier
0.10 | Installation chantier (Amené de materiels, construction d'abri de chantier, dépôt,préparation du terrain, Débroussallage, décapage, nivellement de l'emprise et sur 2 mètres tout au tour de l'ouvrage, implantation des ouvrages et nettoyage du terrain y compris toutes sujétions etc…) et repli (démontage des installation, nettoyage du site, demobilisation du personnel etc..) pour le lot 1 | FF | 1 |  | 0
Sous-Total 0.00 |  |  |  |  | 0
A - EP MUTUGIRWA: Construction UN (01) bloc de Trois (03) ETA avec mobiliers scolaires
UN (01) Bloc de trois (03) Espaces Temporaires d'Apprentissage - EP MUTUGIRWA
1.0 | Infrastructure : Terrassement et Fondation
1.10 | Fouilles en rigoles pour fondation de 0,55 m de large et de profondeur de 0,6 m, à adapter en fonction de la topographie du site y compris toutes sujétions | m3 | 24.75 |  | 0
1.20 | Béton de propreté dosé à 150 kg/m3 sous maçonnerie en moellons | m3 | 2.975 |  | 0
1.30 | Maçonnerie de fondation en Moellon Ep: 40 cm, Prof : 60 cm, joints en mortier de ciment dosé à 300 kg/m3 y compris toutes les sujétions adapter par rapport à la topographie du site | m3 | 20.7 |  | 0
1.40 | Fourniture et pose de remblai d'apport de bonne qualité COMPACTE de 15 cm d'épaisseur à l'intérieur des salles de classe y compris toutes les sujetions | m3 | 26.1 |  | 0
Sous-Total 1.00 |  |  |  |  | 0
2.0 | Superstructures : Travaux d'Elévation
2.10 | Maçonnerie en bloc ciment vibré de résistance normalisée de 15x20x40cm pour élévation, de 1,5 cm de hauteur de mur pignon avec des joints en mortier de ciment très bien fini y compris toutes les sujetions | m3 | 37.0975 |  | 0
2.20 | Béton armé pour poteaux en HA12 de 15x20cm avec un socle en fondation conformément aux plans y compris toutes les sujétions d'implémentantion | m3 | 2.43 |  | 0
2.30 | Béton armé pour chainages haut dosé à 350 kg/m3 de section de 15x15 cm avec 3 HA12mm et les cadres en HA6 en épingle y compris toutes les sujetions | m3 | 1.8563 |  | 0
2.40 | Pavement en mortier de 5cm d'épaisseur dosé à 300kg/m3 et lissé à l'intérieur des salles de classe y compris toutes les sujétions | m3 | 8.7 |  | 0
Sous-Total 2.00 |  |  |  |  | 0
3.0 | Charpente - Bois (Essence de bois rouge local) et Couverture
3.10 | Fourniture et pose de ferme (Arbaletrier, fiche, contre fiche, entrait, poinçon etc..) en madrier 5/15 cm y compris toute sujétion de fixation et de traitement AVANT MONTAGE anti-insectes | m3 | 3.465 |  | 0
3.20 | Panne en chevron de 5x5cm y compris toute sujétion de fixation et de traitement AVANT MONTAGE anti-insectes | m3 | 0.99 |  | 0
3.30 | Fourniture et pose planche de rive 20 cm, ép. 2,5 cm y compris toute sujétion de fixation et de traitement AVANT MONTAGE anti-insectes | ml | 78 |  | 0
3.40 | Fourniture et pose de couverture en tôles BWG 32 de couleur grise y compris toutes les sujétions | m² | 290.4 |  | 0
3.50 | Fourniture et pose faitière en tôle BWG 32 de couleur grise y compris toutes les sujétions | ml | 30 |  | 0
Sous-Total 3.00 |  |  |  |  | 0
4.0 | MENUISERIE BOIS
4.10 | Fourniture et pose de Porte en bois de 90x220 avec poigné metallique intérieur & extérieur et le système de verrous local y compris toutes les sujetions | Pièce | 3 |  | 0
4.20 | Fourniture et pose de Fenêtres en bois de 120x120 cm avec poigné metallique intérieur et le système de verrous local y compris toutes les sujetions | Pièce | 12 |  | 0
4.30 | Confection de tableau en mortier de ciment de 1,2m x 5,00m avec un cadre en latte et le support de craie y compris toutes sujétions dont l'allège est de 60cm par salle de classe | Pièce | 3 |  | 0
4.40 | Fourniture et pose de pupitre mobile avec casiers en bois rouge conformément aux spéfécifications techniques de l'appel d'offre Page 19 y compris toutes les sujections. | Pièce | 63 |  | 0
4.50 | Fourniture et pose de table pour enseignants en bois rouge conformément aux spéfécifications techniques de l'appel d'offre Page 19 y compris toutes les sujections. | Pièce | 3 |  | 0
4.60 | Fourniture et pose de chaise pour enseignants en bois rouge conformément aux spéfécifications techniques de l'appel d'offre Page 19 y compris toutes les sujections. | Pièce | 3 |  | 0
Sous-Total 4.00 |  |  |  |  | 0
5.0 | PEINTURE
5.10 | Peinture ardoisine pour tableau y compris préparation de surface et masticage | m² | 18 |  | 0
5.20 | Email blanc sur fenêtres, y compris préparation des surfaces (masticage, grattage, ponçage) | m² | 38.016 |  | 0
5.30 | Email bleu Unicef sur portes en bois y compris préparation des surfaces (masticage, grattage, ponçage) | m² | 13.068 |  | 0
5.40 | Email bleu Unicef sur planche de rive en bois et sur gouttière métallique y compris préparation des surfaces (masticage, grattage, ponçage) - | m² | 19.5 |  | 0
5.50 | Panneau de visibilité de 1m x 2m en écriture indélibile sur un pan de mur avec les logos UNICEF - Bailleur - EPST etc… | Fft | 1 |  | 0
Sous-Total 5.00 |  |  |  |  | 0
UN (01) Bloc de trois (03) Espaces Temporaires d'Apprentissage - EP MUTUGIRWA |  |  |  |  | 0
Total A- EP MUTUGIRWA : Construction Deux (02) blocs de Trois (03) ETA avec mobiliers scolaires |  |  |  |  | 0
Deux (02) Blocs de Deux (02) portes de latrines durables - EP MUTUGIRWA
1.0 | TERRASSEMENT
1.10 | Fouilles en trou et excavation de terre (profondeur de 250 cm) | m3 | 32 |  | 0
1.20 | Remblai des fouilles provenant de déblais et au alentour de l'ourvrage. Le remblai des fouilles sera exécuté par couches successives de 20 cm d'épaisseur, damées et compactées en arrosant abondamment, de manière à réduire le foisonnement des terres rapportées. | m3 | 3 |  | 0
| SOUS - TOTAL 1.0 - TERRASSEMENT |  |  |  | 0
2.0 | INFRASTRUCTURES
2.10 | Béton de propreté dosé à 150 kg/m3 d'épaisseur 5cm et de 50cm de large | m3 | 0.49 |  | 0
2.20 | Semelle filante en béton cyclopéen dosé à 250kg/m3 d'épaisseur de 20cm et de 40 cm de large | m3 | 1.62 |  | 0
2.30 | Béton armé pour poteaux dosé à 350 kg/m3 de 20x20cm en HA 12mm | m3 | 0.416 |  | 0
2.40 | Béton armé pour Chainage haut dosé à 350 kg/m3 de 20x20cm en HA 12mm | m3 | 0.9344 |  | 0
2.50 | Maçonnerie en brique cuite pour élévation dans la fosse / ep. 20 cm | m3 | 10.11 |  | 0
2.60 | Dalle sur fosse en béton armé dosé 350kg/m³ (y compris 4 dalles amovibles) L:6.10m / l:2.35 /ép 12cm, avec barres de 12 (TN+30cm) | m3 | 1.18 |  | 0
2.70 | Dalle sur sol (trottoir et rampe) en béton non armé dosé à 300 kg/m³ ép 12 cm | m3 | 1.1999 |  | 0
2.80 | Enduit intérieur fosse latrine en mortier de ciment lisse | m² | 57 |  | 0
| SOUS - TOTAL 2.0 - INFRASTRUCTURES |  |  |  | 0
3.0 | SUPERSTRUCTURES - MACONNERIE - ENDUITS
3.10 | Beton cyclopéen dosé à 250kg/m3 d'épaisseur 15cm et de 40 cm de large pour le mur d'intimité | m3 | 0.3288 |  | 0
3.20 | Maçonnerie en brique cuite pour élévation / ep. 20 cm y compris le mur d'intimité | m3 | 8.15 |  | 0
3.30 | Béton armé pour poteaux dosé à 350 kg/m3 de 20x20cm en HA 12 mm | m3 | 0.56 |  | 0
3.40 | Béton armé pour chainage haut dosé à 350 kg/m3 de 20x20cm en HA 12mm | m3 | 0.4448 |  | 0
3.50 | Revêtement intérieur de la dalle en mortier d'épaisseur 8 cm de dosé à 300kg/m3 avec une finition lisse | m3 | 0.4488 |  | 0
3.60 | Enduits ciment sur murs intérieurs : Enduit mur intérieur dosé à 300Kg/m³ lissés, d' epaisseur 1,5 cm d'ép. minimum. | m² | 35.3 |  | 0
3.70 | Enduits ciment sur murs extérieurs : Enduit ciment en trois couches sur épaisseur cumulée de 2 cm au minimum y compris le mur intime | m² | 36.035 |  | 0
SOUS-TOTAL 3.0 - SUPERSTRUCTURE-MACONNERIE-ENDUITS |  |  |  |  | 0
4.0 | CHARPENTE BOIS - COUVERTURE
4.10 | Panne en chevron de 7x7 y compris toute sujétion de fixation et de traitement AVANT MONTAGE | m3 | 0.061188 |  | 0
4.20 | Arbalétriers en madrier 7/15 y compris toute sujétion de fixation et de traitement AVANT MONTAGE | m3 | 0.01875 |  | 0
4.30 | Couverture en tôles ondulées galvanisées BG 28 de couleur bleu UNICEF | m2 | 19.11 |  | 0
4.40 | Fo+pose planche de rive 20 cm, ép. 2,5 cm y compris toute sujétion de fixation, de traitement AVANT MONTAGE et de mise en peinture | ml | 18.515 |  | 0
4.50 | Fo+pose des goutières métalliques en tole de 1,5mm et accessoires y compris toute sujétion | ml | 4.86 |  | 0
4.60 | Fo+pose des descentes d'eau Ф 90 et accessoires y compris toute sujétion | ml | 3 |  | 0
| SOUS-TOTAL 4.0 - CHARPENTE BOIS - COUVERTURE |  |  |  | 0
5.0 | PLOMBERIE
5.10 | Fourniture et pose tuyaux PVC diam 100 pour ventilation de la fosse y compris accessoire de fixation et treillis anti insectes suivant plans | ml | 9 |  | 0
5.20 | Fourniture et pose TE en PVC diam 100 pour fermer la partie supérieure des PVC 100 y compris toute sujection de pose | Pce | 3 |  | 0
5.30 | Fo et Po citerne plastique de 500 litres (sur côté latrines) y compris toute sujétion (pose robinet 1/2, vannes d'arrêt et autres accessoires de raccordements) | Ens | 1 |  | 0
5.40 | Aménagement des trous de défécation en maçonnerie conformément aux besoins des bénéficiaires et condanmés le second trou de chaque cabine | pce | 4 |  | 0
5.50 | Construction d'un socle en moellons de 1,50 m de diametre et de 1,2m de hauteur par rapport au TN avec une plateforme en béton armé de 7cm y compris une fondation de 0,4m au minimum. Le tank de 500 L sera incrusté de 30 cm dans le socle avec un sellement en surface. Le mur extérieur des meollons sera rejointoyé et un puits perdu sera crée pour eviter les bourbiers au point de lavage des mains. | Ens | 1 |  | 0
| SOUS - TOTAL 5.0 - PLOMBERIE |  |  |  | 0
6.0 | MENUISERIE METALLIQUE
6.10 | Porte métallique pleine de 1,5mm de 80x210 avec fenêtre d'aération à la partie supérieure y compris vérrous interne et externe et toute sujetion de pose | Pce | 2 |  | 0
| SOUS - TOTAL - 6.0 - MENUISERIE METALLIQUE |  |  |  | 0
7.0 | PEINTURE
7.10 | Peinture acrylique sur murs interieurs et extérieurs à partir de 1.10m de hauteur pour les murs extérieurs, y compris préparation des surfaces (masticage, grattage, ponçage) | m² | 43 |  | 0
7.20 | Email bleu Unicef sur murs intérieurs et extérieurs jusqu'à 1,10 m de hauteur, y compris préparation des surfaces (masticage, grattage, ponçage) | m² | 43 |  | 0
7.30 | Email bleu Unicef sur planche de rive en bois, y compris préparation des surfaces (masticage, grattage, ponçage) | m² | 4.6288 |  | 0
7.40 | Email bleu Unicef sur porte métallique, y compris préparation des surfaces (masticage, grattage, ponçage) | m² | 7.392 |  | 0
7.50 | Fourniture et Pose de panneau de visibilité de 1mX0,6m en façade latérale avec logo Baillieur, Logo UNICEF, partenaire etc…. | fft | 1 |  | 0
| SOUS - TOTAL - 7.0 - PEINTURE |  |  |  | 0
TOTAL UN BLOC DE LATRINE A DEUX PORTES EP MUTUGIRWA |  |  |  |  | 0
TOTAL GENERAL: DEUX (02) BLOCS DE LATRINES DE DEUX PORTES EP MUTUGIRWA |  |  |  |  | 0
TOTAL GENERAL (A)+(B)- EP MUTUGIRWA: Construction DEUX (02) blocs de Trois (03) ETA avec mobiliers scolaires et DEUX (02) BLOCS DE LATRINES DE DEUX PORTES |  |  |  |  | 0
Date |  |  |  |  | Nom & Signature du Responsable/Cachet de l'Entreprise

## Cadre devis LOT 02_EP KABELI
EN-TETE DE L'ENTREPRISE
TRAVAUX DE CONSTRUCTION Travaux de construction de cinquante (50) Espaces Temporaires d’Apprentissage avec des mobiliers scolaires et Trente-deux (32) portes de latrines dans 10 écoles dans la SDE de Kalehe 1, Province du Sud – Kivu, repartis en 03 (Trois) lots distincts
Note Importante : - Le soumissionnaire devrait Télécharger le fichier et remplira exclusivement les cellules en jaune sans altérer les formules ni les quantités sur son propre ordinateur (Le remplissage en ligne est strictement interdit). - le soumissionnaire téléchargera le fichier Excel et remplira ses prix unitaires selon les nombres de Lot qu'il souhaite appliquer. - Les modifications non autorisées pourront conduire à un rejet de l'offre
LOT 2: EP TUAMKE, EP EMMANUEL, EP MUTUGIRWA, EP KABELI 1.20 Espaces temporaires d’apprentissage (ETA) construits et équipés en mobiliers Scolaires 2.420 pupitres, 20 tables et 20 chaises sont confectionnés et installés dans les salles de classe 3.16 portes de latrines en matériaux durables en bloc de 3 ou de 2 construits suivant les normes et standards
N° | Désignation | Unité | Qté | PU ($) | PT ($)
0.0 | Installation et Repli de chantier
0.10 | Installation chantier (Amené de materiels, construction d'abri de chantier, dépôt,préparation du terrain, Débroussallage, décapage, nivellement de l'emprise et sur 2 mètres tout au tour de l'ouvrage, implantation des ouvrages et nettoyage du terrain y compris toutes sujétions etc…) et repli (démontage des installation, nettoyage du site, demobilisation du personnel etc..) pour le lot 1 | FF | 1 |  | 0
Sous-Total 0.00 |  |  |  |  | 0
A - EP KABELI : Construction UN (01) bloc de Trois (03) ETA avec mobiliers scolaires
UN (01) Bloc de trois (03) Espaces Temporaires d'Apprentissage -EP KABELI
1.0 | Infrastructure : Terrassement et Fondation
1.10 | Fouilles en rigoles pour fondation de 0,55 m de large et de profondeur de 0,6 m, à adapter en fonction de la topographie du site y compris toutes sujétions | m3 | 24.75 |  | 0
1.20 | Béton de propreté dosé à 150 kg/m3 sous maçonnerie en moellons | m3 | 2.975 |  | 0
1.30 | Maçonnerie de fondation en Moellon Ep: 40 cm, Prof : 60 cm, joints en mortier de ciment dosé à 300 kg/m3 y compris toutes les sujétions adapter par rapport à la topographie du site | m3 | 20.7 |  | 0
1.40 | Fourniture et pose de remblai d'apport de bonne qualité COMPACTE de 15 cm d'épaisseur à l'intérieur des salles de classe y compris toutes les sujetions | m3 | 26.1 |  | 0
Sous-Total 1.00 |  |  |  |  | 0
2.0 | Superstructures : Travaux d'Elévation
2.10 | Maçonnerie en bloc ciment vibré de résistance normalisée de 15x20x40cm pour élévation, de 1,5 cm de hauteur de mur pignon avec des joints en mortier de ciment très bien fini y compris toutes les sujetions | m3 | 37.0975 |  | 0
2.20 | Béton armé pour poteaux en HA12 de 15x20cm avec un socle en fondation conformément aux plans y compris toutes les sujétions d'implémentantion | m3 | 2.43 |  | 0
2.30 | Béton armé pour chainages haut dosé à 350 kg/m3 de section de 15x15 cm avec 3 HA12mm et les cadres en HA6 en épingle y compris toutes les sujetions | m3 | 1.8563 |  | 0
2.40 | Pavement en mortier de 5cm d'épaisseur dosé à 300kg/m3 et lissé à l'intérieur des salles de classe y compris toutes les sujétions | m3 | 8.7 |  | 0
Sous-Total 2.00 |  |  |  |  | 0
3.0 | Charpente - Bois (Essence de bois rouge local) et Couverture
3.10 | Fourniture et pose de ferme (Arbaletrier, fiche, contre fiche, entrait, poinçon etc..) en madrier 5/15 cm y compris toute sujétion de fixation et de traitement AVANT MONTAGE anti-insectes | m3 | 3.465 |  | 0
3.20 | Panne en chevron de 5x5cm y compris toute sujétion de fixation et de traitement AVANT MONTAGE anti-insectes | m3 | 0.99 |  | 0
3.30 | Fourniture et pose planche de rive 20 cm, ép. 2,5 cm y compris toute sujétion de fixation et de traitement AVANT MONTAGE anti-insectes | ml | 78 |  | 0
3.40 | Fourniture et pose de couverture en tôles BWG 32 de couleur grise y compris toutes les sujétions | m² | 290.4 |  | 0
3.50 | Fourniture et pose faitière en tôle BWG 32 de couleur grise y compris toutes les sujétions | ml | 30 |  | 0
Sous-Total 3.00 |  |  |  |  | 0
4.0 | MENUISERIE BOIS
4.10 | Fourniture et pose de Porte en bois de 90x220 avec poigné metallique intérieur & extérieur et le système de verrous local y compris toutes les sujetions | Pièce | 3 |  | 0
4.20 | Fourniture et pose de Fenêtres en bois de 120x120 cm avec poigné metallique intérieur et le système de verrous local y compris toutes les sujetions | Pièce | 12 |  | 0
4.30 | Confection de tableau en mortier de ciment de 1,2m x 5,00m avec un cadre en latte et le support de craie y compris toutes sujétions dont l'allège est de 60cm par salle de classe | Pièce | 3 |  | 0
4.40 | Fourniture et pose de pupitre mobile avec casiers en bois rouge conformément aux spéfécifications techniques de l'appel d'offre Page 19 y compris toutes les sujections. | Pièce | 63 |  | 0
4.50 | Fourniture et pose de table pour enseignants en bois rouge conformément aux spéfécifications techniques de l'appel d'offre Page 19 y compris toutes les sujections. | Pièce | 3 |  | 0
4.60 | Fourniture et pose de chaise pour enseignants en bois rouge conformément aux spéfécifications techniques de l'appel d'offre Page 19 y compris toutes les sujections. | Pièce | 3 |  | 0
Sous-Total 4.00 |  |  |  |  | 0
5.0 | PEINTURE
5.10 | Peinture ardoisine pour tableau y compris préparation de surface et masticage | m² | 18 |  | 0
5.20 | Email blanc sur fenêtres, y compris préparation des surfaces (masticage, grattage, ponçage) | m² | 38.016 |  | 0
5.30 | Email bleu Unicef sur portes en bois y compris préparation des surfaces (masticage, grattage, ponçage) | m² | 13.068 |  | 0
5.40 | Email bleu Unicef sur planche de rive en bois et sur gouttière métallique y compris préparation des surfaces (masticage, grattage, ponçage) - | m² | 19.5 |  | 0
5.50 | Panneau de visibilité de 1m x 2m en écriture indélibile sur un pan de mur avec les logos UNICEF - Bailleur - EPST etc… | Fft | 1 |  | 0
Sous-Total 5.00 |  |  |  |  | 0
UN (01) Bloc de trois (03) Espaces Temporaires d'Apprentissage - EP KABELI |  |  |  |  | 0
Total A- EP KABELI : Construction Deux (02) blocs de Trois (03) ETA avec mobiliers scolaires |  |  |  |  | 0
UN (01) Blocs de Trois (03) portes de latrines durables - EP KABELI
1.0 | TERRASSEMENT
1.10 | Fouilles en trou et excavation de terre (profondeur de 250 cm) | m3 | 48 |  | 0
1.20 | Remblai des fouilles provenant de déblais et au alentour de l'ourvrage. Le remblai des fouilles sera exécuté par couches successives de 20 cm d'épaisseur, damées et compactées en arrosant abondamment, de manière à réduire le foisonnement des terres rapportées. | m3 | 5 |  | 0
| SOUS - TOTAL 1.0 - TERRASSEMENT |  |  |  | 0
2.0 | INFRASTRUCTURES
2.10 | Béton de propreté dosé à 150 kg/m3 d'épaisseur 5cm et de 50cm de large | m3 | 0.66275 |  | 0
2.20 | Semelle filante en béton cyclopéen dosé à 250kg/m3 d'épaisseur de 20cm et de 40 cm de large | m3 | 2.1208 |  | 0
2.30 | Béton armé pour poteaux dosé à 350 kg/m3 de 20x20cm en HA 12mm | m3 | 0.66 |  | 0
2.40 | Béton armé pour poutre/Chainage haut dosé à 350 kg/m3 de 20x20cm en HA 12mm | m3 | 1.4592 |  | 0
2.50 | Maçonnerie en brique cuite pour élévation dans la fosse / ep. 20 cm | m3 | 14.96 |  | 0
2.60 | Dalle sur fosse en béton armé dosé 350kg/m³ (y compris 4 dalles amovibles) L:6.10m / l:2.35 /ép 12cm, avec barres de 12 (TN+30cm) | m3 | 2.376 |  | 0
2.70 | Dalle sur sol (trottoir et rampe) en béton non armé dosé à 300 kg/m³ ép 12 cm | m3 | 1.5794 |  | 0
2.80 | Enduit intérieur fosse latrine en mortier de ciment lisse | m² | 89 |  | 0
| SOUS - TOTAL 2.0 - INFRASTRUCTURES |  |  |  | 0
3.0 | SUPERSTRUCTURES - MACONNERIE - ENDUITS
3.10 | Beton cyclopéen dosé à 250kg/m3 d'épaisseur 15cm et de 40 cm de large pour le mur d'intimité | m3 | 0.47 |  | 0
3.20 | Maçonnerie en brique cuite pour élévation / ep. 20 cm y compris le mur d'intimité | m3 | 13.3125 |  | 0
3.30 | Béton armé pour poteaux dosé à 350 kg/m3 de 20x20cm en HA 12 mm | m3 | 0.6 |  | 0
3.40 | Béton armé pour chainage haut dosé à 350 kg/m3 de 20x20cm en HA 12mm | m3 | 0.48 |  | 0
3.50 | Revêtement intérieur de la dalle en mortier d'épaisseur 8 cm de dosé à 300kg/m3 avec une finition lisse | m3 | 0.6732 |  | 0
3.60 | Enduits ciment sur murs intérieurs : Enduit mur intérieur dosé à 300Kg/m³ lissés, d' epaisseur 1,5 cm d'ép. minimum. | m² | 50.072 |  | 0
3.70 | Enduits ciment sur murs extérieurs : Enduit ciment en trois couches sur épaisseur cumulée de 2 cm au minimum y compris le mur intime | m² | 72.028 |  | 0
SOUS-TOTAL 3.0 - SUPERSTRUCTURE-MACONNERIE-ENDUITS |  |  |  |  | 0
4.0 | CHARPENTE BOIS - COUVERTURE
4.10 | Panne en chevron de 5x5 y compris toute sujétion de fixation et de traitement AVANT MONTAGE | m3 | 0.093437 |  | 0
4.20 | Arbalétriers en madrier 5/15 y compris toute sujétion de fixation et de traitement AVANT MONTAGE | m3 | 0.10718 |  | 0
4.30 | Couverture en tôles ondulées galvanisées BG 28 de couleur bleu UNICEF | m2 | 21.125 |  | 0
4.40 | Fo+pose planche de rive 20 cm, ép. 2,5 cm y compris toute sujétion de fixation, de traitement AVANT MONTAGE et de mise en peinture | ml | 20 |  | 0
4.50 | Fo+pose des goutières métalliques en tole de 1,5mm et accessoires y compris toute sujétion | ml | 6 |  | 0
4.60 | Fo+pose des descentes d'eau Ф 90 et accessoires y compris toute sujétion | ml | 3 |  | 0
| SOUS-TOTAL 4.0 - CHARPENTE BOIS - COUVERTURE |  |  |  | 0
5.0 | PLOMBERIE
5.10 | Fourniture et pose tuyaux PVC diam 100 pour ventilation de la fosse y compris accessoire de fixation et treillis anti insectes suivant plans | ml | 12 |  | 0
5.20 | Fourniture et pose TE en PVC diam 100 pour fermer la partie supérieure des PVC 100 y compris toute sujection de pose | Pce | 4 |  | 0
5.30 | Fo et Po citerne plastique de 500 litres (sur côté latrines) y compris toute sujétion (pose robinet 1/2, vannes d'arrêt et autres accessoires de raccordements) | Ens | 1 |  | 0
5.40 | Aménagement des trous de défécation en maçonnerie conformément aux besoins des bénéficiaires et condanmés le second trou de chaque cabine | pce | 6 |  | 0
5.50 | Construction d'un socle en moellons de 1,50 m de diametre et de 1,2m de hauteur par rapport au TN avec une plateforme en béton armé de 7cm y compris une fondation de 0,4m au minimum. Le tank de 500 L sera incrusté de 30 cm dans le socle avec un sellement en surface. Le mur extérieur des meollons sera rejointoyé et un puits perdu sera crée pour eviter les bourbiers au point de lavage des mains. | Ens | 1 |  | 0
| SOUS - TOTAL 5.0 - PLOMBERIE |  |  |  | 0
6.0 | MENUISERIE METALLIQUE
6.10 | Fourniture et pose de porte métallique pleine de 1,5mm de 80x210 avec fenêtre d'aération à la partie supérieure y compris vérrous interne et externe et toute sujetion de pose | Pce | 3 |  | 0
| SOUS - TOTAL - 6.0 - MENUISERIE METALLIQUE |  |  |  | 0
7.0 | PEINTURE
7.10 | Peinture acrylique sur murs interieurs et extérieurs à partir de 1.10m de hauteur pour les murs extérieurs, y compris préparation des surfaces (masticage, grattage, ponçage) | m² | 55 |  | 0
7.20 | Email bleu Unicef sur murs intérieurs et extérieurs jusqu'à 1,10 m de hauteur, y compris préparation des surfaces (masticage, grattage, ponçage) | m² | 41 |  | 0
7.30 | Email bleu Unicef sur planche de rive en bois, y compris préparation des surfaces (masticage, grattage, ponçage) | m² | 5 |  | 0
7.40 | Email bleu Unicef sur porte métallique, y compris préparation des surfaces (masticage, grattage, ponçage) | m² | 12.096 |  | 0
7.50 | Fourniture et Pose de panneau de visibilité de 1mX0,6m en façade latérale avec logo Baillieur, Logo UNICEF, partenaire etc…. | fft | 1 |  | 0
| SOUS - TOTAL - 7.0 - PEINTURE |  |  |  | 0
TOTAL UN BLOC DE LATRINE A TROIS PORTES EP KABELI |  |  |  |  | 0
TOTAL GENERAL: DEUX (02) BLOCS DE LATRINES DE TROIS PORTES EP KABELI |  |  |  |  | 0
Total - EP KABELI : Construction DEUX (02) bloc de Trois (03) ETA avec mobiliers scolaires et DEUX (02) BLOCS DE LATRINES DE TROIS PORTES |  |  |  |  | 0
Date |  |  |  |  | Nom & Signature du Responsable/Cachet de l'Entreprise

## Cadre devis LOT 03_EP NAMASHALI
EN-TETE DE L'ENTREPRISE
TRAVAUX DE CONSTRUCTION Travaux de construction de cinquante (50) Espaces Temporaires d’Apprentissage avec des mobiliers scolaires et Trente-deux (32) portes de latrines dans 10 écoles dans la SDE de Kalehe 1, Province du Sud – Kivu, repartis en 03 (Trois) lots distincts
Note Importante : - Le soumissionnaire devrait Télécharger le fichier et remplira exclusivement les cellules en jaune sans altérer les formules ni les quantités sur son propre ordinateur (Le remplissage en ligne est strictement interdit). - le soumissionnaire téléchargera le fichier Excel et remplira ses prix unitaires selon les nombres de Lot qu'il souhaite appliquer. - Les modifications non autorisées pourront conduire à un rejet de l'offre
LOT 3: Lot – 3: EP NAMASHALI, EP THONDO/NGWIRO, EP NYUNDO 1.14 Espaces temporaires d’apprentissage (ETA) construits et équipés en mobiliers Scolaires 2.294 pupitres, 14 tables et 14 chaises sont confectionnés et installés dans les salles de classe 3.08 portes de latrines en matériaux durables en bloc de 3 ou de 2 construits suivant les normes et standards
N° | Désignation | Unité | Qté | PU ($) | PT ($)
0.0 | Installation et Repli de chantier
0.10 | Installation chantier (Amené de materiels, construction d'abri de chantier, dépôt,préparation du terrain, Débroussallage, décapage, nivellement de l'emprise et sur 2 mètres tout au tour de l'ouvrage, implantation des ouvrages et nettoyage du terrain y compris toutes sujétions etc…) et repli (démontage des installation, nettoyage du site, demobilisation du personnel etc..) pour le lot 1 | FF | 1 |  | 0
Sous-Total 0.00 |  |  |  |  | 0
A - EP NAMASHALI: Construction DEUX (02) blocs de Deux (02) ETA avec mobiliers scolaires
Deux (02) Blocs de Deux (02) Espaces Temporaires d'Apprentissage - EP NAMASHALI
1.0 | Infrastructure : Terrassement et Fondation
1.10 | Fouilles en rigoles pour fondation de 0,55 m de large et de profondeur de 0,6 m, à adapter en fonction de la topographie du site y compris toutes sujétions | m3 | 19.5 |  | 0
1.20 | Béton de propreté dosé à 150 kg/m3 sous maçonnerie en moellons de 5cm d'épaisseur | m3 | 1.95 |  | 0
1.30 | Maçonnerie de fondation en Moellon Ep: 40 cm, Prof : 60 cm, joints en mortier de ciment dosé à 300 kg/m3 y compris toutes les sujétions adapter par rapport à la topographie du site | m3 | 14.4 |  | 0
1.40 | Fourniture et pose de remblai d'apport de bonne qualité COMPACTE de 15 cm d'épaisseur à l'intérieur des salles de classe y compris toutes les sujetions | m3 | 17.4 |  | 0
Sous-Total 1.00 |  |  |  |  | 0
2.0 | Superstructures : Travaux d'Elévation
2.10 | Maçonnerie en bloc ciment vibré de résistance normalisée de 15x20x40cm pour élévation, de 1,5 cm de hauteur de mur pignon avec des joints en mortier de ciment très bien fini y compris toutes les sujetions | m3 | 27.2048 |  | 0
2.20 | Béton armé pour poteaux en HA12 de 15x20cm avec un socle en fondation conformément aux plans y compris toutes les sujétions d'implémentantion | m3 | 1.782 |  | 0
2.30 | Béton armé pour chainages haut dosé à 350 kg/m3 de section de 15x15 cm avec 3 HA12mm et les cadres en HA6 en épingle y compris toutes les sujetions | m3 | 1.3613 |  | 0
2.40 | Pavement en mortier de 5cm d'épaisseur dosé à 300kg/m3 et lissé à l'intérieur des salles de classe y compris toutes les sujétions | m3 | 5.8 |  | 0
Sous-Total 2.00 |  |  |  |  | 0
3.0 | Charpente - Bois (Essence de bois rouge local) et Couverture
3.10 | Fourniture et pose de ferme (Arbaletrier, fiche, contre fiche, entrait, poinçon etc..) en madrier 5/15 cm y compris toute sujétion de fixation et de traitement AVANT MONTAGE anti-insectes | m3 | 2.31 |  | 0
3.20 | Panne en chevron de 5x5cm y compris toute sujétion de fixation et de traitement AVANT MONTAGE anti-insectes | m3 | 0.726 |  | 0
3.30 | Fourniture et pose planche de rive 20 cm, ép. 2,5 cm y compris toute sujétion de fixation et de traitement AVANT MONTAGE anti-insectes | ml | 52 |  | 0
3.40 | Fourniture et pose de couverture en tôles BWG 32 de couleur grise y compris toutes les sujétions | m² | 196.2 |  | 0
3.50 | Fourniture et pose faitière en tôle BWG 32 de couleur grise y compris toutes les sujétions | ml | 20 |  | 0
Sous-Total 3.00 |  |  |  |  | 0
4.0 | MENUISERIE BOIS
4.10 | Fourniture et pose de Porte en bois de 90x220 avec poigné metallique intérieur & extérieur et le système de verrous local y compris toutes les sujetions | Pièce | 2 |  | 0
4.20 | Fourniture et pose de Fenêtres en bois de 120x120 cm avec poigné metallique intérieur et le système de verrous local y compris toutes les sujetions | Pièce | 8 |  | 0
4.30 | Confection de tableau en mortier de ciment de 1,2m x 5,00m avec un cadre en latte et le support de craie y compris toutes sujétions dont l'allège est de 60cm par salle de classe | Pièce | 2 |  | 0
4.40 | Fourniture et pose de pupitre mobile avec casiers en bois rouge conformément aux spéfécifications techniques de l'appel d'offre Page 19 y compris toutes les sujections. | Pièce | 42 |  | 0
4.50 | Fourniture et pose de table pour enseignants en bois rouge conformément aux spéfécifications techniques de l'appel d'offre Page 19 y compris toutes les sujections. | Pièce | 2 |  | 0
4.60 | Fourniture et pose de chaise pour enseignants en bois rouge conformément aux spéfécifications techniques de l'appel d'offre Page 19 y compris toutes les sujections. | Pièce | 2 |  | 0
Sous-Total 4.00 |  |  |  |  | 0
5.0 | PEINTURE
5.10 | Peinture ardoisine pour tableau y compris préparation de surface et masticage | m² | 12 |  | 0
5.20 | Email blanc sur fenêtres, y compris préparation des surfaces (masticage, grattage, ponçage) | m² | 25.344 |  | 0
5.30 | Email bleu Unicef sur portes en bois y compris préparation des surfaces (masticage, grattage, ponçage) | m² | 8.712 |  | 0
5.40 | Email bleu Unicef sur planche de rive en bois et sur gouttière métallique y compris préparation des surfaces (masticage, grattage, ponçage) - | m² | 13 |  | 0
5.50 | Panneau de visibilité de 1m x 2m en écriture indélibile sur un pan de mur avec les logos UNICEF - Bailleur - EPST etc… | Fft | 1 |  | 0
Sous-Total 5.00 |  |  |  |  | 0
UN (01) Bloc de deux (02) Espaces Temporaires d'Apprentissage - EP NAMASHALI |  |  |  |  | 0
Total A - EP NAMASHALI A: Construction DEUX (02) blocs de Deux (02) ETA avec mobiliers scolaires |  |  |  |  | 0
TOTAL GENERAL -EP NAMASHALI : Construction DEUX (02) blocs de deux (02) ETA avec mobiliers scolaires |  |  |  |  | 0
Date |  |  |  |  | Nom & Signature du Responsable/Cachet de l'Entreprise

## Cadre devis LOT 03_EP THONDO
EN-TETE DE L'ENTREPRISE
TRAVAUX DE CONSTRUCTION Travaux de construction de cinquante (50) Espaces Temporaires d’Apprentissage avec des mobiliers scolaires et Trente-deux (32) portes de latrines dans 10 écoles dans la SDE de Kalehe 1, Province du Sud – Kivu, repartis en 03 (Trois) lots distincts
Note Importante : - Le soumissionnaire devrait Télécharger le fichier et remplira exclusivement les cellules en jaune sans altérer les formules ni les quantités sur son propre ordinateur (Le remplissage en ligne est strictement interdit). - le soumissionnaire téléchargera le fichier Excel et remplira ses prix unitaires selon les nombres de Lot qu'il souhaite appliquer. - Les modifications non autorisées pourront conduire à un rejet de l'offre
LOT 3: Lot – 3: EP NAMASHALI, EP THONDO/NGWIRO, EP NYUNDO 1.14 Espaces temporaires d’apprentissage (ETA) construits et équipés en mobiliers Scolaires 2.294 pupitres, 14 tables et 14 chaises sont confectionnés et installés dans les salles de classe 3.08 portes de latrines en matériaux durables en bloc de 3 ou de 2 construits suivant les normes et standards
N° | Désignation | Unité | Qté | PU ($) | PT ($)
0.0 | Installation et Repli de chantier
0.10 | Installation chantier (Amené de materiels, construction d'abri de chantier, dépôt,préparation du terrain, Débroussallage, décapage, nivellement de l'emprise et sur 2 mètres tout au tour de l'ouvrage, implantation des ouvrages et nettoyage du terrain y compris toutes sujétions etc…) et repli (démontage des installation, nettoyage du site, demobilisation du personnel etc..) pour le lot 1 | FF | 1 |  | 0
Sous-Total 0.00 |  |  |  |  | 0
A - EP THONDO/NGWIRO: Construction UN (01) bloc de Trois (03) ETA avec mobiliers scolaires
UN (01) Bloc de trois (03) Espaces Temporaires d'Apprentissage - EP THONDO/NGWIRO
1.0 | Infrastructure : Terrassement et Fondation
1.10 | Fouilles en rigoles pour fondation de 0,55 m de large et de profondeur de 0,6 m, à adapter en fonction de la topographie du site y compris toutes sujétions | m3 | 24.75 |  | 0
1.20 | Béton de propreté dosé à 150 kg/m3 sous maçonnerie en moellons | m3 | 2.975 |  | 0
1.30 | Maçonnerie de fondation en Moellon Ep: 40 cm, Prof : 60 cm, joints en mortier de ciment dosé à 300 kg/m3 y compris toutes les sujétions adapter par rapport à la topographie du site | m3 | 20.7 |  | 0
1.40 | Fourniture et pose de remblai d'apport de bonne qualité COMPACTE de 15 cm d'épaisseur à l'intérieur des salles de classe y compris toutes les sujetions | m3 | 26.1 |  | 0
Sous-Total 1.00 |  |  |  |  | 0
2.0 | Superstructures : Travaux d'Elévation
2.10 | Maçonnerie en bloc ciment vibré de résistance normalisée de 15x20x40cm pour élévation, de 1,5 cm de hauteur de mur pignon avec des joints en mortier de ciment très bien fini y compris toutes les sujetions | m3 | 37.0975 |  | 0
2.20 | Béton armé pour poteaux en HA12 de 15x20cm avec un socle en fondation conformément aux plans y compris toutes les sujétions d'implémentantion | m3 | 2.43 |  | 0
2.30 | Béton armé pour chainages haut dosé à 350 kg/m3 de section de 15x15 cm avec 3 HA12mm et les cadres en HA6 en épingle y compris toutes les sujetions | m3 | 1.8563 |  | 0
2.40 | Pavement en mortier de 5cm d'épaisseur dosé à 300kg/m3 et lissé à l'intérieur des salles de classe y compris toutes les sujétions | m3 | 8.7 |  | 0
Sous-Total 2.00 |  |  |  |  | 0
3.0 | Charpente - Bois (Essence de bois rouge local) et Couverture
3.10 | Fourniture et pose de ferme (Arbaletrier, fiche, contre fiche, entrait, poinçon etc..) en madrier 5/15 cm y compris toute sujétion de fixation et de traitement AVANT MONTAGE anti-insectes | m3 | 3.465 |  | 0
3.20 | Panne en chevron de 5x5cm y compris toute sujétion de fixation et de traitement AVANT MONTAGE anti-insectes | m3 | 0.99 |  | 0
3.30 | Fourniture et pose planche de rive 20 cm, ép. 2,5 cm y compris toute sujétion de fixation et de traitement AVANT MONTAGE anti-insectes | ml | 78 |  | 0
3.40 | Fourniture et pose de couverture en tôles BWG 32 de couleur grise y compris toutes les sujétions | m² | 290.4 |  | 0
3.50 | Fourniture et pose faitière en tôle BWG 32 de couleur grise y compris toutes les sujétions | ml | 30 |  | 0
Sous-Total 3.00 |  |  |  |  | 0
4.0 | MENUISERIE BOIS
4.10 | Fourniture et pose de Porte en bois de 90x220 avec poigné metallique intérieur & extérieur et le système de verrous local y compris toutes les sujetions | Pièce | 3 |  | 0
4.20 | Fourniture et pose de Fenêtres en bois de 120x120 cm avec poigné metallique intérieur et le système de verrous local y compris toutes les sujetions | Pièce | 12 |  | 0
4.30 | Confection de tableau en mortier de ciment de 1,2m x 5,00m avec un cadre en latte et le support de craie y compris toutes sujétions dont l'allège est de 60cm par salle de classe | Pièce | 3 |  | 0
4.40 | Fourniture et pose de pupitre mobile avec casiers en bois rouge conformément aux spéfécifications techniques de l'appel d'offre Page 19 y compris toutes les sujections. | Pièce | 63 |  | 0
4.50 | Fourniture et pose de table pour enseignants en bois rouge conformément aux spéfécifications techniques de l'appel d'offre Page 19 y compris toutes les sujections. | Pièce | 3 |  | 0
4.60 | Fourniture et pose de chaise pour enseignants en bois rouge conformément aux spéfécifications techniques de l'appel d'offre Page 19 y compris toutes les sujections. | Pièce | 3 |  | 0
Sous-Total 4.00 |  |  |  |  | 0
5.0 | PEINTURE
5.10 | Peinture ardoisine pour tableau y compris préparation de surface et masticage | m² | 18 |  | 0
5.20 | Email blanc sur fenêtres, y compris préparation des surfaces (masticage, grattage, ponçage) | m² | 38.016 |  | 0
5.30 | Email bleu Unicef sur portes en bois y compris préparation des surfaces (masticage, grattage, ponçage) | m² | 13.068 |  | 0
5.40 | Email bleu Unicef sur planche de rive en bois et sur gouttière métallique y compris préparation des surfaces (masticage, grattage, ponçage) - | m² | 19.5 |  | 0
5.50 | Panneau de visibilité de 1m x 2m en écriture indélibile sur un pan de mur avec les logos UNICEF - Bailleur - EPST etc… | Fft | 1 |  | 0
Sous-Total 5.00 |  |  |  |  | 0
UN (01) Bloc de trois (03) Espaces Temporaires d'Apprentissage - EP THONDO/NGWIRO |  |  |  |  | 0
Total A- EP THONDO/NGWIRO : Construction Deux (02) blocs de Trois (03) ETA avec mobiliers scolaires |  |  |  |  | 0
Deux (02) Blocs de Deux (02) portes de latrines durables - EP THONDO/NGWIRO
1.0 | TERRASSEMENT
1.10 | Fouilles en trou et excavation de terre (profondeur de 250 cm) | m3 | 32 |  | 0
1.20 | Remblai des fouilles provenant de déblais et au alentour de l'ourvrage. Le remblai des fouilles sera exécuté par couches successives de 20 cm d'épaisseur, damées et compactées en arrosant abondamment, de manière à réduire le foisonnement des terres rapportées. | m3 | 3 |  | 0
| SOUS - TOTAL 1.0 - TERRASSEMENT |  |  |  | 0
2.0 | INFRASTRUCTURES
2.10 | Béton de propreté dosé à 150 kg/m3 d'épaisseur 5cm et de 50cm de large | m3 | 0.49 |  | 0
2.20 | Semelle filante en béton cyclopéen dosé à 250kg/m3 d'épaisseur de 20cm et de 40 cm de large | m3 | 1.62 |  | 0
2.30 | Béton armé pour poteaux dosé à 350 kg/m3 de 20x20cm en HA 12mm | m3 | 0.416 |  | 0
2.40 | Béton armé pour Chainage haut dosé à 350 kg/m3 de 20x20cm en HA 12mm | m3 | 0.9344 |  | 0
2.50 | Maçonnerie en brique cuite pour élévation dans la fosse / ep. 20 cm | m3 | 10.11 |  | 0
2.60 | Dalle sur fosse en béton armé dosé 350kg/m³ (y compris 4 dalles amovibles) L:6.10m / l:2.35 /ép 12cm, avec barres de 12 (TN+30cm) | m3 | 1.18 |  | 0
2.70 | Dalle sur sol (trottoir et rampe) en béton non armé dosé à 300 kg/m³ ép 12 cm | m3 | 1.1999 |  | 0
2.80 | Enduit intérieur fosse latrine en mortier de ciment lisse | m² | 57 |  | 0
| SOUS - TOTAL 2.0 - INFRASTRUCTURES |  |  |  | 0
3.0 | SUPERSTRUCTURES - MACONNERIE - ENDUITS
3.10 | Beton cyclopéen dosé à 250kg/m3 d'épaisseur 15cm et de 40 cm de large pour le mur d'intimité | m3 | 0.3288 |  | 0
3.20 | Maçonnerie en brique cuite pour élévation / ep. 20 cm y compris le mur d'intimité | m3 | 8.15 |  | 0
3.30 | Béton armé pour poteaux dosé à 350 kg/m3 de 20x20cm en HA 12 mm | m3 | 0.56 |  | 0
3.40 | Béton armé pour chainage haut dosé à 350 kg/m3 de 20x20cm en HA 12mm | m3 | 0.4448 |  | 0
3.50 | Revêtement intérieur de la dalle en mortier d'épaisseur 8 cm de dosé à 300kg/m3 avec une finition lisse | m3 | 0.4488 |  | 0
3.60 | Enduits ciment sur murs intérieurs : Enduit mur intérieur dosé à 300Kg/m³ lissés, d' epaisseur 1,5 cm d'ép. minimum. | m² | 35.3 |  | 0
3.70 | Enduits ciment sur murs extérieurs : Enduit ciment en trois couches sur épaisseur cumulée de 2 cm au minimum y compris le mur intime | m² | 36.035 |  | 0
SOUS-TOTAL 3.0 - SUPERSTRUCTURE-MACONNERIE-ENDUITS |  |  |  |  | 0
4.0 | CHARPENTE BOIS - COUVERTURE
4.10 | Panne en chevron de 7x7 y compris toute sujétion de fixation et de traitement AVANT MONTAGE | m3 | 0.061188 |  | 0
4.20 | Arbalétriers en madrier 7/15 y compris toute sujétion de fixation et de traitement AVANT MONTAGE | m3 | 0.01875 |  | 0
4.30 | Couverture en tôles ondulées galvanisées BG 28 de couleur bleu UNICEF | m2 | 19.11 |  | 0
4.40 | Fo+pose planche de rive 20 cm, ép. 2,5 cm y compris toute sujétion de fixation, de traitement AVANT MONTAGE et de mise en peinture | ml | 18.515 |  | 0
4.50 | Fo+pose des goutières métalliques en tole de 1,5mm et accessoires y compris toute sujétion | ml | 4.86 |  | 0
4.60 | Fo+pose des descentes d'eau Ф 90 et accessoires y compris toute sujétion | ml | 3 |  | 0
| SOUS-TOTAL 4.0 - CHARPENTE BOIS - COUVERTURE |  |  |  | 0
5.0 | PLOMBERIE
5.10 | Fourniture et pose tuyaux PVC diam 100 pour ventilation de la fosse y compris accessoire de fixation et treillis anti insectes suivant plans | ml | 9 |  | 0
5.20 | Fourniture et pose TE en PVC diam 100 pour fermer la partie supérieure des PVC 100 y compris toute sujection de pose | Pce | 3 |  | 0
5.30 | Fo et Po citerne plastique de 500 litres (sur côté latrines) y compris toute sujétion (pose robinet 1/2, vannes d'arrêt et autres accessoires de raccordements) | Ens | 1 |  | 0
5.40 | Aménagement des trous de défécation en maçonnerie conformément aux besoins des bénéficiaires et condanmés le second trou de chaque cabine | pce | 4 |  | 0
5.50 | Construction d'un socle en moellons de 1,50 m de diametre et de 1,2m de hauteur par rapport au TN avec une plateforme en béton armé de 7cm y compris une fondation de 0,4m au minimum. Le tank de 500 L sera incrusté de 30 cm dans le socle avec un sellement en surface. Le mur extérieur des meollons sera rejointoyé et un puits perdu sera crée pour eviter les bourbiers au point de lavage des mains. | Ens | 1 |  | 0
| SOUS - TOTAL 5.0 - PLOMBERIE |  |  |  | 0
6.0 | MENUISERIE METALLIQUE
6.10 | Porte métallique pleine de 1,5mm de 80x210 avec fenêtre d'aération à la partie supérieure y compris vérrous interne et externe et toute sujetion de pose | Pce | 2 |  | 0
| SOUS - TOTAL - 6.0 - MENUISERIE METALLIQUE |  |  |  | 0
7.0 | PEINTURE
7.10 | Peinture acrylique sur murs interieurs et extérieurs à partir de 1.10m de hauteur pour les murs extérieurs, y compris préparation des surfaces (masticage, grattage, ponçage) | m² | 43 |  | 0
7.20 | Email bleu Unicef sur murs intérieurs et extérieurs jusqu'à 1,10 m de hauteur, y compris préparation des surfaces (masticage, grattage, ponçage) | m² | 43 |  | 0
7.30 | Email bleu Unicef sur planche de rive en bois, y compris préparation des surfaces (masticage, grattage, ponçage) | m² | 4.6288 |  | 0
7.40 | Email bleu Unicef sur porte métallique, y compris préparation des surfaces (masticage, grattage, ponçage) | m² | 7.392 |  | 0
7.50 | Fourniture et Pose de panneau de visibilité de 1mX0,6m en façade latérale avec logo Baillieur, Logo UNICEF, partenaire etc…. | fft | 1 |  | 0
| SOUS - TOTAL - 7.0 - PEINTURE |  |  |  | 0
TOTAL UN BLOC DE LATRINE A DEUX PORTES EP THONDO/NGWIRO |  |  |  |  | 0
TOTAL GENERAL: DEUX (02) BLOCS DE LATRINES DE DEUX PORTES EP THONDO/NGWIRO |  |  |  |  | 0
TOTAL GENERAL (A)+(B)- EP THONDO/NGWIRO: Construction DEUX (02) blocs de Trois (03) ETA avec mobiliers scolaires et DEUX (02) BLOCS DE LATRINES DE DEUX PORTES |  |  |  |  | 0
Date |  |  |  |  | Nom & Signature du Responsable/Cachet de l'Entreprise

## Cadre devis LOT 03_EP NYUNDO
EN-TETE DE L'ENTREPRISE
TRAVAUX DE CONSTRUCTION Travaux de construction de cinquante (50) Espaces Temporaires d’Apprentissage avec des mobiliers scolaires et Trente-deux (32) portes de latrines dans 10 écoles dans la SDE de Kalehe 1, Province du Sud – Kivu, repartis en 03 (Trois) lots distincts
Note Importante : - Le soumissionnaire devrait Télécharger le fichier et remplira exclusivement les cellules en jaune sans altérer les formules ni les quantités sur son propre ordinateur (Le remplissage en ligne est strictement interdit). - le soumissionnaire téléchargera le fichier Excel et remplira ses prix unitaires selon les nombres de Lot qu'il souhaite appliquer. - Les modifications non autorisées pourront conduire à un rejet de l'offre
LOT 3: Lot – 3: EP NAMASHALI, EP THONDO/NGWIRO, EP NYUNDO 1.14 Espaces temporaires d’apprentissage (ETA) construits et équipés en mobiliers Scolaires 2.294 pupitres, 14 tables et 14 chaises sont confectionnés et installés dans les salles de classe 3.08 portes de latrines en matériaux durables en bloc de 3 ou de 2 construits suivant les normes et standards
N° | Désignation | Unité | Qté | PU ($) | PT ($)
0.0 | Installation et Repli de chantier
0.10 | Installation chantier (Amené de materiels, construction d'abri de chantier, dépôt,préparation du terrain, Débroussallage, décapage, nivellement de l'emprise et sur 2 mètres tout au tour de l'ouvrage, implantation des ouvrages et nettoyage du terrain y compris toutes sujétions etc…) et repli (démontage des installation, nettoyage du site, demobilisation du personnel etc..) pour le lot 1 | FF | 1 |  | 0
Sous-Total 0.00 |  |  |  |  | 0
A - EP NYUNDO: Construction UN (01) bloc de Trois (03) ETA avec mobiliers scolaires
UN (01) Bloc de trois (03) Espaces Temporaires d'Apprentissage - EP NYUNDO
1.0 | Infrastructure : Terrassement et Fondation
1.10 | Fouilles en rigoles pour fondation de 0,55 m de large et de profondeur de 0,6 m, à adapter en fonction de la topographie du site y compris toutes sujétions | m3 | 24.75 |  | 0
1.20 | Béton de propreté dosé à 150 kg/m3 sous maçonnerie en moellons | m3 | 2.975 |  | 0
1.30 | Maçonnerie de fondation en Moellon Ep: 40 cm, Prof : 60 cm, joints en mortier de ciment dosé à 300 kg/m3 y compris toutes les sujétions adapter par rapport à la topographie du site | m3 | 20.7 |  | 0
1.40 | Fourniture et pose de remblai d'apport de bonne qualité COMPACTE de 15 cm d'épaisseur à l'intérieur des salles de classe y compris toutes les sujetions | m3 | 26.1 |  | 0
Sous-Total 1.00 |  |  |  |  | 0
2.0 | Superstructures : Travaux d'Elévation
2.10 | Maçonnerie en bloc ciment vibré de résistance normalisée de 15x20x40cm pour élévation, de 1,5 cm de hauteur de mur pignon avec des joints en mortier de ciment très bien fini y compris toutes les sujetions | m3 | 37.0975 |  | 0
2.20 | Béton armé pour poteaux en HA12 de 15x20cm avec un socle en fondation conformément aux plans y compris toutes les sujétions d'implémentantion | m3 | 2.43 |  | 0
2.30 | Béton armé pour chainages haut dosé à 350 kg/m3 de section de 15x15 cm avec 3 HA12mm et les cadres en HA6 en épingle y compris toutes les sujetions | m3 | 1.8563 |  | 0
2.40 | Pavement en mortier de 5cm d'épaisseur dosé à 300kg/m3 et lissé à l'intérieur des salles de classe y compris toutes les sujétions | m3 | 8.7 |  | 0
Sous-Total 2.00 |  |  |  |  | 0
3.0 | Charpente - Bois (Essence de bois rouge local) et Couverture
3.10 | Fourniture et pose de ferme (Arbaletrier, fiche, contre fiche, entrait, poinçon etc..) en madrier 5/15 cm y compris toute sujétion de fixation et de traitement AVANT MONTAGE anti-insectes | m3 | 3.465 |  | 0
3.20 | Panne en chevron de 5x5cm y compris toute sujétion de fixation et de traitement AVANT MONTAGE anti-insectes | m3 | 0.99 |  | 0
3.30 | Fourniture et pose planche de rive 20 cm, ép. 2,5 cm y compris toute sujétion de fixation et de traitement AVANT MONTAGE anti-insectes | ml | 78 |  | 0
3.40 | Fourniture et pose de couverture en tôles BWG 32 de couleur grise y compris toutes les sujétions | m² | 290.4 |  | 0
3.50 | Fourniture et pose faitière en tôle BWG 32 de couleur grise y compris toutes les sujétions | ml | 30 |  | 0
Sous-Total 3.00 |  |  |  |  | 0
4.0 | MENUISERIE BOIS
4.10 | Fourniture et pose de Porte en bois de 90x220 avec poigné metallique intérieur & extérieur et le système de verrous local y compris toutes les sujetions | Pièce | 3 |  | 0
4.20 | Fourniture et pose de Fenêtres en bois de 120x120 cm avec poigné metallique intérieur et le système de verrous local y compris toutes les sujetions | Pièce | 12 |  | 0
4.30 | Confection de tableau en mortier de ciment de 1,2m x 5,00m avec un cadre en latte et le support de craie y compris toutes sujétions dont l'allège est de 60cm par salle de classe | Pièce | 3 |  | 0
4.40 | Fourniture et pose de pupitre mobile avec casiers en bois rouge conformément aux spéfécifications techniques de l'appel d'offre Page 19 y compris toutes les sujections. | Pièce | 63 |  | 0
4.50 | Fourniture et pose de table pour enseignants en bois rouge conformément aux spéfécifications techniques de l'appel d'offre Page 19 y compris toutes les sujections. | Pièce | 3 |  | 0
4.60 | Fourniture et pose de chaise pour enseignants en bois rouge conformément aux spéfécifications techniques de l'appel d'offre Page 19 y compris toutes les sujections. | Pièce | 3 |  | 0
Sous-Total 4.00 |  |  |  |  | 0
5.0 | PEINTURE
5.10 | Peinture ardoisine pour tableau y compris préparation de surface et masticage | m² | 18 |  | 0
5.20 | Email blanc sur fenêtres, y compris préparation des surfaces (masticage, grattage, ponçage) | m² | 38.016 |  | 0
5.30 | Email bleu Unicef sur portes en bois y compris préparation des surfaces (masticage, grattage, ponçage) | m² | 13.068 |  | 0
5.40 | Email bleu Unicef sur planche de rive en bois et sur gouttière métallique y compris préparation des surfaces (masticage, grattage, ponçage) - | m² | 19.5 |  | 0
5.50 | Panneau de visibilité de 1m x 2m en écriture indélibile sur un pan de mur avec les logos UNICEF - Bailleur - EPST etc… | Fft | 1 |  | 0
Sous-Total 5.00 |  |  |  |  | 0
UN (01) Bloc de trois (03) Espaces Temporaires d'Apprentissage - EP NYUNDO |  |  |  |  | 0
Total A- EP NYUNDO : Construction Deux (02) blocs de Trois (03) ETA avec mobiliers scolaires |  |  |  |  | 0
Deux (02) Blocs de Deux (02) portes de latrines durables - EP NYUNDO
1.0 | TERRASSEMENT
1.10 | Fouilles en trou et excavation de terre (profondeur de 250 cm) | m3 | 32 |  | 0
1.20 | Remblai des fouilles provenant de déblais et au alentour de l'ourvrage. Le remblai des fouilles sera exécuté par couches successives de 20 cm d'épaisseur, damées et compactées en arrosant abondamment, de manière à réduire le foisonnement des terres rapportées. | m3 | 3 |  | 0
| SOUS - TOTAL 1.0 - TERRASSEMENT |  |  |  | 0
2.0 | INFRASTRUCTURES
2.10 | Béton de propreté dosé à 150 kg/m3 d'épaisseur 5cm et de 50cm de large | m3 | 0.49 |  | 0
2.20 | Semelle filante en béton cyclopéen dosé à 250kg/m3 d'épaisseur de 20cm et de 40 cm de large | m3 | 1.62 |  | 0
2.30 | Béton armé pour poteaux dosé à 350 kg/m3 de 20x20cm en HA 12mm | m3 | 0.416 |  | 0
2.40 | Béton armé pour Chainage haut dosé à 350 kg/m3 de 20x20cm en HA 12mm | m3 | 0.9344 |  | 0
2.50 | Maçonnerie en brique cuite pour élévation dans la fosse / ep. 20 cm | m3 | 10.11 |  | 0
2.60 | Dalle sur fosse en béton armé dosé 350kg/m³ (y compris 4 dalles amovibles) L:6.10m / l:2.35 /ép 12cm, avec barres de 12 (TN+30cm) | m3 | 1.18 |  | 0
2.70 | Dalle sur sol (trottoir et rampe) en béton non armé dosé à 300 kg/m³ ép 12 cm | m3 | 1.1999 |  | 0
2.80 | Enduit intérieur fosse latrine en mortier de ciment lisse | m² | 57 |  | 0
| SOUS - TOTAL 2.0 - INFRASTRUCTURES |  |  |  | 0
3.0 | SUPERSTRUCTURES - MACONNERIE - ENDUITS
3.10 | Beton cyclopéen dosé à 250kg/m3 d'épaisseur 15cm et de 40 cm de large pour le mur d'intimité | m3 | 0.3288 |  | 0
3.20 | Maçonnerie en brique cuite pour élévation / ep. 20 cm y compris le mur d'intimité | m3 | 8.15 |  | 0
3.30 | Béton armé pour poteaux dosé à 350 kg/m3 de 20x20cm en HA 12 mm | m3 | 0.56 |  | 0
3.40 | Béton armé pour chainage haut dosé à 350 kg/m3 de 20x20cm en HA 12mm | m3 | 0.4448 |  | 0
3.50 | Revêtement intérieur de la dalle en mortier d'épaisseur 8 cm de dosé à 300kg/m3 avec une finition lisse | m3 | 0.4488 |  | 0
3.60 | Enduits ciment sur murs intérieurs : Enduit mur intérieur dosé à 300Kg/m³ lissés, d' epaisseur 1,5 cm d'ép. minimum. | m² | 35.3 |  | 0
3.70 | Enduits ciment sur murs extérieurs : Enduit ciment en trois couches sur épaisseur cumulée de 2 cm au minimum y compris le mur intime | m² | 36.035 |  | 0
SOUS-TOTAL 3.0 - SUPERSTRUCTURE-MACONNERIE-ENDUITS |  |  |  |  | 0
4.0 | CHARPENTE BOIS - COUVERTURE
4.10 | Panne en chevron de 7x7 y compris toute sujétion de fixation et de traitement AVANT MONTAGE | m3 | 0.061188 |  | 0
4.20 | Arbalétriers en madrier 7/15 y compris toute sujétion de fixation et de traitement AVANT MONTAGE | m3 | 0.01875 |  | 0
4.30 | Couverture en tôles ondulées galvanisées BG 28 de couleur bleu UNICEF | m2 | 19.11 |  | 0
4.40 | Fo+pose planche de rive 20 cm, ép. 2,5 cm y compris toute sujétion de fixation, de traitement AVANT MONTAGE et de mise en peinture | ml | 18.515 |  | 0
4.50 | Fo+pose des goutières métalliques en tole de 1,5mm et accessoires y compris toute sujétion | ml | 4.86 |  | 0
4.60 | Fo+pose des descentes d'eau Ф 90 et accessoires y compris toute sujétion | ml | 3 |  | 0
| SOUS-TOTAL 4.0 - CHARPENTE BOIS - COUVERTURE |  |  |  | 0
5.0 | PLOMBERIE
5.10 | Fourniture et pose tuyaux PVC diam 100 pour ventilation de la fosse y compris accessoire de fixation et treillis anti insectes suivant plans | ml | 9 |  | 0
5.20 | Fourniture et pose TE en PVC diam 100 pour fermer la partie supérieure des PVC 100 y compris toute sujection de pose | Pce | 3 |  | 0
5.30 | Fo et Po citerne plastique de 500 litres (sur côté latrines) y compris toute sujétion (pose robinet 1/2, vannes d'arrêt et autres accessoires de raccordements) | Ens | 1 |  | 0
5.40 | Aménagement des trous de défécation en maçonnerie conformément aux besoins des bénéficiaires et condanmés le second trou de chaque cabine | pce | 4 |  | 0
5.50 | Construction d'un socle en moellons de 1,50 m de diametre et de 1,2m de hauteur par rapport au TN avec une plateforme en béton armé de 7cm y compris une fondation de 0,4m au minimum. Le tank de 500 L sera incrusté de 30 cm dans le socle avec un sellement en surface. Le mur extérieur des meollons sera rejointoyé et un puits perdu sera crée pour eviter les bourbiers au point de lavage des mains. | Ens | 1 |  | 0
| SOUS - TOTAL 5.0 - PLOMBERIE |  |  |  | 0
6.0 | MENUISERIE METALLIQUE
6.10 | Porte métallique pleine de 1,5mm de 80x210 avec fenêtre d'aération à la partie supérieure y compris vérrous interne et externe et toute sujetion de pose | Pce | 2 |  | 0
| SOUS - TOTAL - 6.0 - MENUISERIE METALLIQUE |  |  |  | 0
7.0 | PEINTURE
7.10 | Peinture acrylique sur murs interieurs et extérieurs à partir de 1.10m de hauteur pour les murs extérieurs, y compris préparation des surfaces (masticage, grattage, ponçage) | m² | 43 |  | 0
7.20 | Email bleu Unicef sur murs intérieurs et extérieurs jusqu'à 1,10 m de hauteur, y compris préparation des surfaces (masticage, grattage, ponçage) | m² | 43 |  | 0
7.30 | Email bleu Unicef sur planche de rive en bois, y compris préparation des surfaces (masticage, grattage, ponçage) | m² | 4.6288 |  | 0
7.40 | Email bleu Unicef sur porte métallique, y compris préparation des surfaces (masticage, grattage, ponçage) | m² | 7.392 |  | 0
7.50 | Fourniture et Pose de panneau de visibilité de 1mX0,6m en façade latérale avec logo Baillieur, Logo UNICEF, partenaire etc…. | fft | 1 |  | 0
| SOUS - TOTAL - 7.0 - PEINTURE |  |  |  | 0
TOTAL UN BLOC DE LATRINE A DEUX PORTES EP NYUNDO |  |  |  |  | 0
TOTAL GENERAL: DEUX (02) BLOCS DE LATRINES DE DEUX PORTES EP NYUNDO |  |  |  |  | 0
TOTAL GENERAL (A)+(B)- EP NYUNDO: Construction DEUX (02) blocs de Trois (03) ETA avec mobiliers scolaires et DEUX (02) BLOCS DE LATRINES DE DEUX PORTES |  |  |  |  | 0
Date |  |  |  |  | Nom & Signature du Responsable/Cachet de l'Entreprise